## Фид
Id | Address | Title | Description | GoodsType | Category | Price | AdType | Condition | VideoURL | ContactPhone | ImageUrls | DateBegin | DateEnd | ManagerName | Availability | GoodsSubType | PlumbingType
сан1 | Москва,м.Новохохловская | Унитаз для инвалидов керамический подвесной | Унитаз для инвалидов керамический подвесной Хар-ки: · Керамический подвесной эргономичный унитаз · Подходит для общественных туалетов любой частоты использования. · Имеет переднее отверстие для функции биде. · Прочность, износостойкость и простота очистки. ТЕХНИЧЕСКИЕ ХАРАКТЕРИСТИКИ · Изготовлен из белой керамики. · Водоотводящий желоб Ø100 мм. · Размеры: высота 500 x 280 x ширина 750 x глубина (мм). · Для чистки туалета рекомендуются не абразивные моющие и дезинфицирующие средства. Описание товара ================= Сантехника и оборудование для санузлов общественных пространств (торговых центров, бизнес центров, ресторанов, гостиниц) , медицинских учреждений и промышленных объектов. Качественные товары европейского бренда <strong>Nofer (производство Испания)</strong>. Nofer является лидером в области сантехники и аксессуаров для коммерческих санузлов. <strong>В наличии:</strong> – Сантехническое оборудование для инвалидов: специализированные унитазы для инвалидов, поручни, раковины с наклоном и др. – Оборудование для общественных туалетов: диспенсеры для бумажных полотенец, дозаторы для мыла, сушилки для рук и др – Антивандальная сантехника: смесители, унитазы, писсуары и раковины из нержавеющей стали и др – Оборудование для промышленных объектов: аварийные души, раковины и др ================= <strong>Преимущества работы с нами:</strong> 🔺 Более 7 лет на рынке 🔺 Укомплектовываем сантехоборудованием под ключ 🔺 ОФИЦИАЛЬНАЯ ГАРАНТИЯ от 2 до 5 лет, сервисные центры по всей России. 🔺 БЕСПЛАТНАЯ ДОСТАВКА по Москве, Московской области. Для регионов бесплатная доставка до пункта ТК в Москве. Самовывоз со склада в МО 🔺 Работаем с физическими и юридическими лицами, по счету для организаций и ИП, с НДС и БЕЗ! В наличии большой выбор моделей, размеров и цветов, для ознакомления с полным ассортиментом <strong>ЗВОНИТЕ или ПИШИТЕ в чат АВИТО</strong> | Сантехника, водоснабжение и сауна | Ремонт и строительство | 36020 | Товар приобретен на продажу | новое |  |  | https://s3.temapskov.ru/tmp0qu74g3j.jpg¦ https://s3.temapskov.ru/tmp8h4s3jzv.jpg¦ https://s3.temapskov.ru/tmpff6r0zmi.png |  |  |  | В наличии | Унитазы, писсуары, биде, инсталляции | Унитазы и бачки
сан2 | Санкт-Петербург,м.Гостиный двор | Гостиничный фен для волос Hotel Line | Фен для волос Hotel Line Хар-ки: - Профессиональный фен для волос пистолетного типа. - Настенный кронштейн. - Выключатель ON/OFF с независимой пилотной лампочкой. - Два селектора для регулировки расхода воздуха и температуры, по 2 положения каждый. - Подходит для гостиниц. - Управление: непрерывное нажатие кнопки. - Крепежные материалы в комплекте. Общая мощность 1800 Вт. Габаритные размеры: 210 В x 228 Ш x 113 Г (мм). Описание товара ================= Сантехника и оборудование для санузлов общественных пространств (торговых центров, бизнес центров, ресторанов, гостиниц) , медицинских учреждений и промышленных объектов. Качественные товары европейского бренда <strong>Nofer (производство Испания)</strong>. Nofer является лидером в области сантехники и аксессуаров для коммерческих санузлов. <strong>В наличии:</strong> – Сантехническое оборудование для инвалидов: специализированные унитазы для инвалидов, поручни, раковины с наклоном и др. – Оборудование для общественных туалетов: диспенсеры для бумажных полотенец, дозаторы для мыла, сушилки для рук и др – Антивандальная сантехника: смесители, унитазы, писсуары и раковины из нержавеющей стали и др – Оборудование для промышленных объектов: аварийные души, раковины и др ================= <strong>Преимущества работы с нами:</strong> 🔺 Более 7 лет на рынке 🔺 Укомплектовываем сантехоборудованием под ключ 🔺 ОФИЦИАЛЬНАЯ ГАРАНТИЯ от 2 до 5 лет, сервисные центры по всей России. 🔺 БЕСПЛАТНАЯ ДОСТАВКА по Москве, Московской области. Для регионов бесплатная доставка до пункта ТК в Москве. Самовывоз со склада в МО 🔺 Работаем с физическими и юридическими лицами, по счету для организаций и ИП, с НДС и БЕЗ! В наличии большой выбор моделей, размеров и цветов, для ознакомления с полным ассортиментом <strong>ЗВОНИТЕ или ПИШИТЕ в чат АВИТО</strong> | Фены и приборы для укладки | Бытовая техника | 8685 | Товар приобретен на продажу | новое |  |  | https://s3.temapskov.ru/tmpyfd4up8d.jpg¦ https://s3.temapskov.ru/tmp4n15juua.jpg¦ https://s3.temapskov.ru/tmpob89ty3q.jpg |  |  |  | В наличии
сан3 | Новосибирск,м.Гагаринская | Фен для волос Hotel Line | Фен для волос Hotel Line Хар-ки: Фен антивандальный, профессиональный, электрический с регулировкой температуры. Данный аппарат имеет 2 режимов работы, которые регулируют скорости потока воздуха и 2 режима по регулировке температуры воздуха. Корпус фена ударопрочный и выполнен из ABS пластика и нержавеющей стали. Данный аппарат предназначен для мест с большой проходимостью, такие как гостиницы, фитнес центры, аквапарки и т.п. Соответствует европейским директивам по безопасности (CE). Общая мощность 1800 Вт, скорость воздуха 72 км/ч. Высокая производительность. Мощная и сверхбыстрая сушка волос. Прочный, с коническим патрубком для пропорционального уменьшения выхода воздуха. Размеры: 213 В x 298 Ш x 140 Г (мм) Описание товара ================= Сантехника и оборудование для санузлов общественных пространств (торговых центров, бизнес центров, ресторанов, гостиниц) , медицинских учреждений и промышленных объектов. Качественные товары европейского бренда <strong>Nofer (производство Испания)</strong>. Nofer является лидером в области сантехники и аксессуаров для коммерческих санузлов. <strong>В наличии:</strong> – Сантехническое оборудование для инвалидов: специализированные унитазы для инвалидов, поручни, раковины с наклоном и др. – Оборудование для общественных туалетов: диспенсеры для бумажных полотенец, дозаторы для мыла, сушилки для рук и др – Антивандальная сантехника: смесители, унитазы, писсуары и раковины из нержавеющей стали и др – Оборудование для промышленных объектов: аварийные души, раковины и др ================= <strong>Преимущества работы с нами:</strong> 🔺 Более 7 лет на рынке 🔺 Укомплектовываем сантехоборудованием под ключ 🔺 ОФИЦИАЛЬНАЯ ГАРАНТИЯ от 2 до 5 лет, сервисные центры по всей России. 🔺 БЕСПЛАТНАЯ ДОСТАВКА по Москве, Московской области. Для регионов бесплатная доставка до пункта ТК в Москве. Самовывоз со склада в МО 🔺 Работаем с физическими и юридическими лицами, по счету для организаций и ИП, с НДС и БЕЗ! В наличии большой выбор моделей, размеров и цветов, для ознакомления с полным ассортиментом <strong>ЗВОНИТЕ или ПИШИТЕ в чат АВИТО</strong> | Фены и приборы для укладки | Бытовая техника | 13180 | Товар приобретен на продажу | новое |  |  | https://s3.temapskov.ru/tmpoj65hzkl.jpg |  |  |  | В наличии
сан4 | Свердловская область, Екатеринбург, | Сушилка для рук BIG FLOW EVO (матовая) | Сушилка для рук BIG FLOW EVO (матовая) Хар-ки: Сушилка для рук BIG FLOW EVO оборудована электронным сенсором активации и имеет антивандальный корпус из нержавеющей стали матового оттенка. Не имеет острых углов. Сушит руки примерно за 40 сек. Время работы и расстояние до срабатывания сенсора можно легко настроить. Сушка может быть подключена к открытой или закрытой электрической проводке. Провод в комплекте не поставляется. Данная модель имеет корпус из нержавеющей стали AISI 304 толщиной 1,2 мм. Nofer Big flow evo отлично подходит для мест с высокой проходимостью, такие как бары, торговые центры и офисы. Мощность: 2050/1200 Вт Корпус: Нержавеющая сталь AISI 304 Температура воздуха: 60 С Размеры: 284x218x102 мм Вес: 3,9 кг Производитель: Испания Описание товара ================= Сантехника и оборудование для санузлов общественных пространств (торговых центров, бизнес центров, ресторанов, гостиниц) , медицинских учреждений и промышленных объектов. Качественные товары европейского бренда <strong>Nofer (производство Испания)</strong>. Nofer является лидером в области сантехники и аксессуаров для коммерческих санузлов. <strong>В наличии:</strong> – Сантехническое оборудование для инвалидов: специализированные унитазы для инвалидов, поручни, раковины с наклоном и др. – Оборудование для общественных туалетов: диспенсеры для бумажных полотенец, дозаторы для мыла, сушилки для рук и др – Антивандальная сантехника: смесители, унитазы, писсуары и раковины из нержавеющей стали и др – Оборудование для промышленных объектов: аварийные души, раковины и др ================= <strong>Преимущества работы с нами:</strong> 🔺 Более 7 лет на рынке 🔺 Укомплектовываем сантехоборудованием под ключ 🔺 ОФИЦИАЛЬНАЯ ГАРАНТИЯ от 2 до 5 лет, сервисные центры по всей России. 🔺 БЕСПЛАТНАЯ ДОСТАВКА по Москве, Московской области. Для регионов бесплатная доставка до пункта ТК в Москве. Самовывоз со склада в МО 🔺 Работаем с физическими и юридическими лицами, по счету для организаций и ИП, с НДС и БЕЗ! В наличии большой выбор моделей, размеров и цветов, для ознакомления с полным ассортиментом <strong>ЗВОНИТЕ или ПИШИТЕ в чат АВИТО</strong> | Другое | Бытовая техника | 20990 | Товар приобретен на продажу | новое | https://youtu.be/_2GjEgYG9YA |  | https://s3.temapskov.ru/tmpgs7dx2fa.jpg¦ https://s3.temapskov.ru/tmpf4_dntgf.jpg¦ https://s3.temapskov.ru/tmpbgj5113d.jpg¦ https://s3.temapskov.ru/tmp1514etd0.jpg |  |  |  | В наличии
сан5 | Ярославль,Красноперекопский | Сушилка для рук BIG FLOW EVO (белая) | Сушилка для рук BIG FLOW EVO (белая) Хар-ки: Сушилка для рук BIG FLOW EVO оборудована электронным сенсором активации и имеет антивандальный корпус из белого ABS пластика толщиной 3 мм. Не имеет острых углов. Сушит руки примерно за 40 сек. Время работы и расстояние датчика можно настроить от 10 до 50 см. Сушилка может быть подключена к открытой или закрытой проводке. Провод в комплекте не поставляется. Nofer Big flow evo отлично подходит для мест с высокой проходимостью, такие как бары, торговые центры и офисы. Мощность: 2050/1200 Вт Корпус: ABS пластик Температура воздуха: 60 С Размеры: 286x222x100 мм Вес: 2,6 кг Производитель: Испания Описание товара ================= Сантехника и оборудование для санузлов общественных пространств (торговых центров, бизнес центров, ресторанов, гостиниц) , медицинских учреждений и промышленных объектов. Качественные товары европейского бренда <strong>Nofer (производство Испания)</strong>. Nofer является лидером в области сантехники и аксессуаров для коммерческих санузлов. <strong>В наличии:</strong> – Сантехническое оборудование для инвалидов: специализированные унитазы для инвалидов, поручни, раковины с наклоном и др. – Оборудование для общественных туалетов: диспенсеры для бумажных полотенец, дозаторы для мыла, сушилки для рук и др – Антивандальная сантехника: смесители, унитазы, писсуары и раковины из нержавеющей стали и др – Оборудование для промышленных объектов: аварийные души, раковины и др ================= <strong>Преимущества работы с нами:</strong> 🔺 Более 7 лет на рынке 🔺 Укомплектовываем сантехоборудованием под ключ 🔺 ОФИЦИАЛЬНАЯ ГАРАНТИЯ от 2 до 5 лет, сервисные центры по всей России. 🔺 БЕСПЛАТНАЯ ДОСТАВКА по Москве, Московской области. Для регионов бесплатная доставка до пункта ТК в Москве. Самовывоз со склада в МО 🔺 Работаем с физическими и юридическими лицами, по счету для организаций и ИП, с НДС и БЕЗ! В наличии большой выбор моделей, размеров и цветов, для ознакомления с полным ассортиментом <strong>ЗВОНИТЕ или ПИШИТЕ в чат АВИТО</strong> | Другое | Бытовая техника | 12695 | Товар приобретен на продажу | новое | https://youtu.be/_2GjEgYG9YA |  | https://s3.temapskov.ru/tmpnuk2g4t3.png¦ https://s3.temapskov.ru/tmpwbjwt0bk.jpg¦ https://s3.temapskov.ru/tmpcv57gjsq.jpg¦ https://s3.temapskov.ru/tmpuhm5nx6t.jpg¦ https://s3.temapskov.ru/tmp2teh4tyy.jpg |  |  |  | В наличии
сан6 | Нижний Новгород,м.Горьковская | Сушилка для рук BIG FLOW EVO (глянцевая) | Сушилка для рук BIG FLOW EVO (глянцевая) Хар-ки: Сушилка для рук BIG FLOW EVO оборудована электронным сенсором активации и имеет антивандальный корпус из нержавеющей стали глянцевой оттелки. Не имеет острых углов. Сушит руки примерно за 40 сек. Время работы и расстояние до срабатывания сенсора можно легко настроить от 10 до 50 см . Сушка может быть подключена к открытой или закрытой электрической проводке. Провод в комплекте не поставляется. Данная модель имеет корпус из нержавеющей стали AISI 304 толщиной 1,2 мм. Nofer Big flow evo отлично подходит для мест с высокой проходимостью, такие как бары, торговые центры и офисы. Мощность: 2050/1200 Вт Корпус: Нержавеющая сталь AISI 304 Температура воздуха: 60 С Размеры: 284x218x102 мм Вес: 3,9 кг Производитель: Испания Описание товара ================= Сантехника и оборудование для санузлов общественных пространств (торговых центров, бизнес центров, ресторанов, гостиниц) , медицинских учреждений и промышленных объектов. Качественные товары европейского бренда <strong>Nofer (производство Испания)</strong>. Nofer является лидером в области сантехники и аксессуаров для коммерческих санузлов. <strong>В наличии:</strong> – Сантехническое оборудование для инвалидов: специализированные унитазы для инвалидов, поручни, раковины с наклоном и др. – Оборудование для общественных туалетов: диспенсеры для бумажных полотенец, дозаторы для мыла, сушилки для рук и др – Антивандальная сантехника: смесители, унитазы, писсуары и раковины из нержавеющей стали и др – Оборудование для промышленных объектов: аварийные души, раковины и др ================= <strong>Преимущества работы с нами:</strong> 🔺 Более 7 лет на рынке 🔺 Укомплектовываем сантехоборудованием под ключ 🔺 ОФИЦИАЛЬНАЯ ГАРАНТИЯ от 2 до 5 лет, сервисные центры по всей России. 🔺 БЕСПЛАТНАЯ ДОСТАВКА по Москве, Московской области. Для регионов бесплатная доставка до пункта ТК в Москве. Самовывоз со склада в МО 🔺 Работаем с физическими и юридическими лицами, по счету для организаций и ИП, с НДС и БЕЗ! В наличии большой выбор моделей, размеров и цветов, для ознакомления с полным ассортиментом <strong>ЗВОНИТЕ или ПИШИТЕ в чат АВИТО</strong> | Другое | Бытовая техника | 23675 | Товар приобретен на продажу | новое | https://youtu.be/_2GjEgYG9YA |  | https://s3.temapskov.ru/tmpcpc7h3ok.jpg¦ https://s3.temapskov.ru/tmpxt03bgy6.jpg¦ https://s3.temapskov.ru/tmpa3p17lti.jpg |  |  |  | В наличии
сан7 | Челябинск,Калининский | Поручень полукруглый для людей с ограниченными возможностями | Поручень полукруглый для людей с ограниченными возможностями Хар-ки: Поручень полукруглый для людей с ограниченными возможностями 800 мм из нержавеющей стали AISI304 матовый. С держателем для бумаги. Полукруглый откидной поручень идеально подойдет для комплектации практически любого санузла для людей с ограниченными возможностями. Максимальная нагрузка на эту модель составляет 120 кг. Технические характеристики Размеры: 800х192х32 мм Рекомендуемая высота установки: 70-75 см от пола Фланец крепления к стене: 300х100 мм Диаметр поручня: 32 мм Описание товара ================= Сантехника и оборудование для санузлов общественных пространств (торговых центров, бизнес центров, ресторанов, гостиниц) , медицинских учреждений и промышленных объектов. Качественные товары европейского бренда <strong>Nofer (производство Испания)</strong>. Nofer является лидером в области сантехники и аксессуаров для коммерческих санузлов. <strong>В наличии:</strong> – Сантехническое оборудование для инвалидов: специализированные унитазы для инвалидов, поручни, раковины с наклоном и др. – Оборудование для общественных туалетов: диспенсеры для бумажных полотенец, дозаторы для мыла, сушилки для рук и др – Антивандальная сантехника: смесители, унитазы, писсуары и раковины из нержавеющей стали и др – Оборудование для промышленных объектов: аварийные души, раковины и др ================= <strong>Преимущества работы с нами:</strong> 🔺 Более 7 лет на рынке 🔺 Укомплектовываем сантехоборудованием под ключ 🔺 ОФИЦИАЛЬНАЯ ГАРАНТИЯ от 2 до 5 лет, сервисные центры по всей России. 🔺 БЕСПЛАТНАЯ ДОСТАВКА по Москве, Московской области. Для регионов бесплатная доставка до пункта ТК в Москве. Самовывоз со склада в МО 🔺 Работаем с физическими и юридическими лицами, по счету для организаций и ИП, с НДС и БЕЗ! В наличии большой выбор моделей, размеров и цветов, для ознакомления с полным ассортиментом <strong>ЗВОНИТЕ или ПИШИТЕ в чат АВИТО</strong> | Медицинские изделия | Красота и здоровье | 17325 | Товар приобретен на продажу | новое | https://youtu.be/qmfylf-r0Fc |  | https://s3.temapskov.ru/tmpbwvmlwa8.jpg¦ https://s3.temapskov.ru/tmpuqixi_26.jpg |  |  |  | В наличии
сан8 | Красноярск,Октябрьский | Поручень полукруглый для людей с ограниченными возможностями | Поручень полукруглый для людей с ограниченными возможностями Хар-ки: Поручень полукруглый для людей с ограниченными возможностями из нержавеющей стали AISI304. без держателя для туалетной бумаги, матовый. Диаметр Ø 32 мм, толщина 1,5 мм. Описание товара ================= Сантехника и оборудование для санузлов общественных пространств (торговых центров, бизнес центров, ресторанов, гостиниц) , медицинских учреждений и промышленных объектов. Качественные товары европейского бренда <strong>Nofer (производство Испания)</strong>. Nofer является лидером в области сантехники и аксессуаров для коммерческих санузлов. <strong>В наличии:</strong> – Сантехническое оборудование для инвалидов: специализированные унитазы для инвалидов, поручни, раковины с наклоном и др. – Оборудование для общественных туалетов: диспенсеры для бумажных полотенец, дозаторы для мыла, сушилки для рук и др – Антивандальная сантехника: смесители, унитазы, писсуары и раковины из нержавеющей стали и др – Оборудование для промышленных объектов: аварийные души, раковины и др ================= <strong>Преимущества работы с нами:</strong> 🔺 Более 7 лет на рынке 🔺 Укомплектовываем сантехоборудованием под ключ 🔺 ОФИЦИАЛЬНАЯ ГАРАНТИЯ от 2 до 5 лет, сервисные центры по всей России. 🔺 БЕСПЛАТНАЯ ДОСТАВКА по Москве, Московской области. Для регионов бесплатная доставка до пункта ТК в Москве. Самовывоз со склада в МО 🔺 Работаем с физическими и юридическими лицами, по счету для организаций и ИП, с НДС и БЕЗ! В наличии большой выбор моделей, размеров и цветов, для ознакомления с полным ассортиментом <strong>ЗВОНИТЕ или ПИШИТЕ в чат АВИТО</strong> | Медицинские изделия | Красота и здоровье | 16985 | Товар приобретен на продажу | новое | https://youtu.be/qmfylf-r0Fc |  | https://s3.temapskov.ru/tmpv7h9u6r3.jpg¦ https://s3.temapskov.ru/tmpjrwfdfbd.jpg |  |  |  | В наличии
сан9 | Самара,Куйбышевский | Ведро для мусора с педалью матовая 12 литров Nofer | Ведро для мусора с педалью матовая 12 литров Nofer Хар-ки: Контейнер для мусора с педалью среднего объема на 12 литров имеет корпус из нержавеющей стали AISI 304 матового оттенка, а также внутренний бак, для удобства пользователя. Ведро оснащено педалью, с помощью которой открывается крышка и приподнимается внутренний контейнер. Форма ведра круглая. Размеры: высота 390 мм, диаметр 250 мм Вес: 0,8 кг Описание товара ================= Сантехника и оборудование для санузлов общественных пространств (торговых центров, бизнес центров, ресторанов, гостиниц) , медицинских учреждений и промышленных объектов. Качественные товары европейского бренда <strong>Nofer (производство Испания)</strong>. Nofer является лидером в области сантехники и аксессуаров для коммерческих санузлов. <strong>В наличии:</strong> – Сантехническое оборудование для инвалидов: специализированные унитазы для инвалидов, поручни, раковины с наклоном и др. – Оборудование для общественных туалетов: диспенсеры для бумажных полотенец, дозаторы для мыла, сушилки для рук и др – Антивандальная сантехника: смесители, унитазы, писсуары и раковины из нержавеющей стали и др – Оборудование для промышленных объектов: аварийные души, раковины и др ================= <strong>Преимущества работы с нами:</strong> 🔺 Более 7 лет на рынке 🔺 Укомплектовываем сантехоборудованием под ключ 🔺 ОФИЦИАЛЬНАЯ ГАРАНТИЯ от 2 до 5 лет, сервисные центры по всей России. 🔺 БЕСПЛАТНАЯ ДОСТАВКА по Москве, Московской области. Для регионов бесплатная доставка до пункта ТК в Москве. Самовывоз со склада в МО 🔺 Работаем с физическими и юридическими лицами, по счету для организаций и ИП, с НДС и БЕЗ! В наличии большой выбор моделей, размеров и цветов, для ознакомления с полным ассортиментом <strong>ЗВОНИТЕ или ПИШИТЕ в чат АВИТО</strong> | Товары для кухни | Посуда и товары для кухни | 7025 | Товар приобретен на продажу | новое | https://youtu.be/ipbb4Nh4j28 |  | https://s3.temapskov.ru/tmphv90mfl1.jpg |  |  |  | В наличии
сан10 | Республика Бакортостан, Уфа, | Контейнер для мусора настенный Nofer | Контейнер для мусора настенный Nofer Хар-ки: Настенный контейнер для мусора Nofer выполнен из нержавеющей стали AISI 304 и может быть монтирован как на пол, как и на стену, имеются зажимы для полиэтиленовых пакетов. Корпус контейнера не имеет острых углов, а стенки корпуса имеют толщину 1,0 мм, благодаря этим качествам контейнер настенный считается антивандальным. Размеры: 435х355х155 мм Ёмкость: 23 литра Описание товара ================= Сантехника и оборудование для санузлов общественных пространств (торговых центров, бизнес центров, ресторанов, гостиниц) , медицинских учреждений и промышленных объектов. Качественные товары европейского бренда <strong>Nofer (производство Испания)</strong>. Nofer является лидером в области сантехники и аксессуаров для коммерческих санузлов. <strong>В наличии:</strong> – Сантехническое оборудование для инвалидов: специализированные унитазы для инвалидов, поручни, раковины с наклоном и др. – Оборудование для общественных туалетов: диспенсеры для бумажных полотенец, дозаторы для мыла, сушилки для рук и др – Антивандальная сантехника: смесители, унитазы, писсуары и раковины из нержавеющей стали и др – Оборудование для промышленных объектов: аварийные души, раковины и др ================= <strong>Преимущества работы с нами:</strong> 🔺 Более 7 лет на рынке 🔺 Укомплектовываем сантехоборудованием под ключ 🔺 ОФИЦИАЛЬНАЯ ГАРАНТИЯ от 2 до 5 лет, сервисные центры по всей России. 🔺 БЕСПЛАТНАЯ ДОСТАВКА по Москве, Московской области. Для регионов бесплатная доставка до пункта ТК в Москве. Самовывоз со склада в МО 🔺 Работаем с физическими и юридическими лицами, по счету для организаций и ИП, с НДС и БЕЗ! В наличии большой выбор моделей, размеров и цветов, для ознакомления с полным ассортиментом <strong>ЗВОНИТЕ или ПИШИТЕ в чат АВИТО</strong> | Товары для кухни | Посуда и товары для кухни | 14235 | Товар приобретен на продажу | новое | https://youtu.be/6rE3QUFJdK8 |  | https://s3.temapskov.ru/tmpcwgtlg81.jpg¦ https://s3.temapskov.ru/tmpnm9y5adz.jpg¦ https://s3.temapskov.ru/tmpu56k1mu5.jpg |  |  |  | В наличии
сан11 | Ростов-на-Дону,Железнодорожный | Ершик настенный из нержавеющей стали матовый | Ершик настенный из нержавеющей стали матовый Хар-ки: Классический Настенный ершик из нержавеющей стали, имеет внутренний стаканчик из пластика и щетку черного цвета. Размеры: Высота 375 мм, диаметр 90 мм Вес: 0,7 кг Описание товара ================= Сантехника и оборудование для санузлов общественных пространств (торговых центров, бизнес центров, ресторанов, гостиниц) , медицинских учреждений и промышленных объектов. Качественные товары европейского бренда <strong>Nofer (производство Испания)</strong>. Nofer является лидером в области сантехники и аксессуаров для коммерческих санузлов. <strong>В наличии:</strong> – Сантехническое оборудование для инвалидов: специализированные унитазы для инвалидов, поручни, раковины с наклоном и др. – Оборудование для общественных туалетов: диспенсеры для бумажных полотенец, дозаторы для мыла, сушилки для рук и др – Антивандальная сантехника: смесители, унитазы, писсуары и раковины из нержавеющей стали и др – Оборудование для промышленных объектов: аварийные души, раковины и др ================= <strong>Преимущества работы с нами:</strong> 🔺 Более 7 лет на рынке 🔺 Укомплектовываем сантехоборудованием под ключ 🔺 ОФИЦИАЛЬНАЯ ГАРАНТИЯ от 2 до 5 лет, сервисные центры по всей России. 🔺 БЕСПЛАТНАЯ ДОСТАВКА по Москве, Московской области. Для регионов бесплатная доставка до пункта ТК в Москве. Самовывоз со склада в МО 🔺 Работаем с физическими и юридическими лицами, по счету для организаций и ИП, с НДС и БЕЗ! В наличии большой выбор моделей, размеров и цветов, для ознакомления с полным ассортиментом <strong>ЗВОНИТЕ или ПИШИТЕ в чат АВИТО</strong> | Сантехника, водоснабжение и сауна | Ремонт и строительство | 5885 | Товар приобретен на продажу | новое |  |  | https://s3.temapskov.ru/tmp9ka5z137.jpg¦ https://s3.temapskov.ru/tmpnfva46rl.jpg¦ https://s3.temapskov.ru/tmpjb27ei2r.jpg¦ https://s3.temapskov.ru/tmpyca93xyl.jpg |  |  |  | В наличии | Аксессуары для ванной
сан13 | Краснодар,Микрорайон Черемушки | Автоматический смеситель Nofer | Автоматический смеситель Nofer Хар-ки: Автоматический смеситель для умывальника Установка на столешницу с автоматической системой активации через встроенный в нее инфракрасный датчик Кран работает от 4 батареек АА, которые обеспечивают напряжение 6 В, или может быть подключен к электрической сети с помощью модуля ( включен в комплект) (220 В, 50/60 Гц). Расход 6 л / мин при давлении 3 бара Материал: хромированная латунь CW617N Размеры: 159 высота x 69 ширина x 133 глубина (мм) Описание товара ================= Сантехника и оборудование для санузлов общественных пространств (торговых центров, бизнес центров, ресторанов, гостиниц) , медицинских учреждений и промышленных объектов. Качественные товары европейского бренда <strong>Nofer (производство Испания)</strong>. Nofer является лидером в области сантехники и аксессуаров для коммерческих санузлов. <strong>В наличии:</strong> – Сантехническое оборудование для инвалидов: специализированные унитазы для инвалидов, поручни, раковины с наклоном и др. – Оборудование для общественных туалетов: диспенсеры для бумажных полотенец, дозаторы для мыла, сушилки для рук и др – Антивандальная сантехника: смесители, унитазы, писсуары и раковины из нержавеющей стали и др – Оборудование для промышленных объектов: аварийные души, раковины и др ================= <strong>Преимущества работы с нами:</strong> 🔺 Более 7 лет на рынке 🔺 Укомплектовываем сантехоборудованием под ключ 🔺 ОФИЦИАЛЬНАЯ ГАРАНТИЯ от 2 до 5 лет, сервисные центры по всей России. 🔺 БЕСПЛАТНАЯ ДОСТАВКА по Москве, Московской области. Для регионов бесплатная доставка до пункта ТК в Москве. Самовывоз со склада в МО 🔺 Работаем с физическими и юридическими лицами, по счету для организаций и ИП, с НДС и БЕЗ! В наличии большой выбор моделей, размеров и цветов, для ознакомления с полным ассортиментом <strong>ЗВОНИТЕ или ПИШИТЕ в чат АВИТО</strong> | Сантехника, водоснабжение и сауна | Ремонт и строительство | 27715 | Товар приобретен на продажу | новое |  |  | https://s3.temapskov.ru/tmpjgthlig4.jpg¦ https://s3.temapskov.ru/tmpa6wpwdh2.jpg¦ https://s3.temapskov.ru/tmpv9gp0ltq.jpg |  |  |  | В наличии | Смесители и комплектующие | Смесители
сан15 | Волгоград,м.Водоотстой | Дозатор для антисептика и жидкого мыла сенсорный Nofer | Дозатор для антисептика и жидкого мыла сенсорный Nofer Хар-ки: Дозатор для мыла автоматический, сенсорный из нержавеющей стали AISI 304, глянцевый. Дозатор работает от 6 батареек АА, также данный дозатор может работать от электрической сети, для этого потребуется докупить электрический адаптер. Устройство поставляется в комплекте с универсальным ключом и монтажным набором, батарейки с дозатором не поставляются. Также данный диспенсер можно использовать совместно с мылом-пеной. Для этого потребуется докупить специальный клапан. Гарантия на данную модель составляет 2 года! Размеры: 275х105х95 мм Ёмкость: 1000 мл Описание товара ================= Сантехника и оборудование для санузлов общественных пространств (торговых центров, бизнес центров, ресторанов, гостиниц) , медицинских учреждений и промышленных объектов. Качественные товары европейского бренда <strong>Nofer (производство Испания)</strong>. Nofer является лидером в области сантехники и аксессуаров для коммерческих санузлов. <strong>В наличии:</strong> – Сантехническое оборудование для инвалидов: специализированные унитазы для инвалидов, поручни, раковины с наклоном и др. – Оборудование для общественных туалетов: диспенсеры для бумажных полотенец, дозаторы для мыла, сушилки для рук и др – Антивандальная сантехника: смесители, унитазы, писсуары и раковины из нержавеющей стали и др – Оборудование для промышленных объектов: аварийные души, раковины и др ================= <strong>Преимущества работы с нами:</strong> 🔺 Более 7 лет на рынке 🔺 Укомплектовываем сантехоборудованием под ключ 🔺 ОФИЦИАЛЬНАЯ ГАРАНТИЯ от 2 до 5 лет, сервисные центры по всей России. 🔺 БЕСПЛАТНАЯ ДОСТАВКА по Москве, Московской области. Для регионов бесплатная доставка до пункта ТК в Москве. Самовывоз со склада в МО 🔺 Работаем с физическими и юридическими лицами, по счету для организаций и ИП, с НДС и БЕЗ! В наличии большой выбор моделей, размеров и цветов, для ознакомления с полным ассортиментом <strong>ЗВОНИТЕ или ПИШИТЕ в чат АВИТО</strong> | Сантехника, водоснабжение и сауна | Ремонт и строительство | 14840 | Товар приобретен на продажу | новое | https://youtu.be/eQYnT1u222A |  | https://s3.temapskov.ru/tmpqta5d9dy.jpg¦ https://s3.temapskov.ru/tmpew__sken.jpg¦ https://s3.temapskov.ru/tmp9u2mrcwq.jpg |  |  |  | В наличии | Аксессуары для ванной
сан16 | Пермь,Дзержинский | Дозатор для жидкого мыла и антисептика сенсорный Nofer | Дозатор для жидкого мыла и антисептика сенсорный Nofer Хар-ки: Дозатор для жидкого мыла автоматический, сенсорный из нержавеющей стали AISI 304, матовый. Дозатор работает от 6 батареек АА, также данный дозатор может работать от электрической сети, для этого потребуется докупить электрический адаптер. Дозатор будет выделять 3-5 мл жидкого мыла за 1 цикл работы. Для качественной работы устройства, необходимо расположить его на уровне не менее 18-20 см от поверхности. Корпус дозатора считается антивандальным, поскольку изготовлен из нержавеющей стали толщиной 1,0 мм и не имеет острых углов. Размеры: 275х105х95 мм Ёмкость: 1000 мл Описание товара ================= Сантехника и оборудование для санузлов общественных пространств (торговых центров, бизнес центров, ресторанов, гостиниц) , медицинских учреждений и промышленных объектов. Качественные товары европейского бренда <strong>Nofer (производство Испания)</strong>. Nofer является лидером в области сантехники и аксессуаров для коммерческих санузлов. <strong>В наличии:</strong> – Сантехническое оборудование для инвалидов: специализированные унитазы для инвалидов, поручни, раковины с наклоном и др. – Оборудование для общественных туалетов: диспенсеры для бумажных полотенец, дозаторы для мыла, сушилки для рук и др – Антивандальная сантехника: смесители, унитазы, писсуары и раковины из нержавеющей стали и др – Оборудование для промышленных объектов: аварийные души, раковины и др ================= <strong>Преимущества работы с нами:</strong> 🔺 Более 7 лет на рынке 🔺 Укомплектовываем сантехоборудованием под ключ 🔺 ОФИЦИАЛЬНАЯ ГАРАНТИЯ от 2 до 5 лет, сервисные центры по всей России. 🔺 БЕСПЛАТНАЯ ДОСТАВКА по Москве, Московской области. Для регионов бесплатная доставка до пункта ТК в Москве. Самовывоз со склада в МО 🔺 Работаем с физическими и юридическими лицами, по счету для организаций и ИП, с НДС и БЕЗ! В наличии большой выбор моделей, размеров и цветов, для ознакомления с полным ассортиментом <strong>ЗВОНИТЕ или ПИШИТЕ в чат АВИТО</strong> | Сантехника, водоснабжение и сауна | Ремонт и строительство | 15435 | Товар приобретен на продажу | новое | https://youtu.be/eQYnT1u222A |  | https://s3.temapskov.ru/tmppbbfyi7d.jpg¦ https://s3.temapskov.ru/tmpe7n9x6hr.jpg¦ https://s3.temapskov.ru/tmp_pywu9tw.jpg¦ https://s3.temapskov.ru/tmpvjqtcp0r.jpg |  |  |  | В наличии | Аксессуары для ванной
сан18 | Саратов,Заводской район | Дозатор для жидкого мыла Nofer inox evo | Дозатор для жидкого мыла Nofer inox evo Хар-ки: INOX EVO вертикальный дозатор жидкого мыла 1000 мл из нержавеющей стали. Сатинированная отделка - Настенный нажимной дозатор мыла. - Подходит для общественных мест. - Сатинированный корпус из нержавеющей стали. - Прочный, вандалоустойчивый и изготовленный без острых краев и углов для безопасности использования. Прочность и устойчивость к коррозии. - Подходят для всех типов мыла (кроме хирургического). 3 скрытые точки крепления к стене. Винты входят в комплект. Толщина нержавеющей стали: 1 мм Антивандальная защита корпуса Вес: 0,7 кг Объём: 1,0 л Размеры: 200х125х95 мм Описание товара ================= Сантехника и оборудование для санузлов общественных пространств (торговых центров, бизнес центров, ресторанов, гостиниц) , медицинских учреждений и промышленных объектов. Качественные товары европейского бренда <strong>Nofer (производство Испания)</strong>. Nofer является лидером в области сантехники и аксессуаров для коммерческих санузлов. <strong>В наличии:</strong> – Сантехническое оборудование для инвалидов: специализированные унитазы для инвалидов, поручни, раковины с наклоном и др. – Оборудование для общественных туалетов: диспенсеры для бумажных полотенец, дозаторы для мыла, сушилки для рук и др – Антивандальная сантехника: смесители, унитазы, писсуары и раковины из нержавеющей стали и др – Оборудование для промышленных объектов: аварийные души, раковины и др ================= <strong>Преимущества работы с нами:</strong> 🔺 Более 7 лет на рынке 🔺 Укомплектовываем сантехоборудованием под ключ 🔺 ОФИЦИАЛЬНАЯ ГАРАНТИЯ от 2 до 5 лет, сервисные центры по всей России. 🔺 БЕСПЛАТНАЯ ДОСТАВКА по Москве, Московской области. Для регионов бесплатная доставка до пункта ТК в Москве. Самовывоз со склада в МО 🔺 Работаем с физическими и юридическими лицами, по счету для организаций и ИП, с НДС и БЕЗ! В наличии большой выбор моделей, размеров и цветов, для ознакомления с полным ассортиментом <strong>ЗВОНИТЕ или ПИШИТЕ в чат АВИТО</strong> | Сантехника, водоснабжение и сауна | Ремонт и строительство | 6490 | Товар приобретен на продажу | новое | https://youtu.be/HIl_8DR1B9U |  | https://s3.temapskov.ru/tmpl0qi99um.jpg¦ https://s3.temapskov.ru/tmpkyupause.jpg¦ https://s3.temapskov.ru/tmpf7qnak7e.jpg¦ https://s3.temapskov.ru/tmpcamtapxc.jpg¦ https://s3.temapskov.ru/tmpcixshcgf.png |  |  |  | В наличии | Аксессуары для ванной
сан19 | Самарская область, Тольятти, | Диспенсер для туалетной бумаги Nofer круглый из нержавеющей стали матовый | Диспенсер для туалетной бумаги Nofer круглый из нержавеющей стали матовый Хар-ки: Диспенсер настенный для рулонов индустриального типа. Применять диспенсер можно совместно с любой бумагой длиной до 300 метров. Диспенсер имеет универсальный ключ, который подходит к держателю листовых полотенец. Размеры: 250х260х112 мм Максимальный диаметр рулона: 23 см Вес: 1,1 кг Описание товара ================= Сантехника и оборудование для санузлов общественных пространств (торговых центров, бизнес центров, ресторанов, гостиниц) , медицинских учреждений и промышленных объектов. Качественные товары европейского бренда <strong>Nofer (производство Испания)</strong>. Nofer является лидером в области сантехники и аксессуаров для коммерческих санузлов. <strong>В наличии:</strong> – Сантехническое оборудование для инвалидов: специализированные унитазы для инвалидов, поручни, раковины с наклоном и др. – Оборудование для общественных туалетов: диспенсеры для бумажных полотенец, дозаторы для мыла, сушилки для рук и др – Антивандальная сантехника: смесители, унитазы, писсуары и раковины из нержавеющей стали и др – Оборудование для промышленных объектов: аварийные души, раковины и др ================= <strong>Преимущества работы с нами:</strong> 🔺 Более 7 лет на рынке 🔺 Укомплектовываем сантехоборудованием под ключ 🔺 ОФИЦИАЛЬНАЯ ГАРАНТИЯ от 2 до 5 лет, сервисные центры по всей России. 🔺 БЕСПЛАТНАЯ ДОСТАВКА по Москве, Московской области. Для регионов бесплатная доставка до пункта ТК в Москве. Самовывоз со склада в МО 🔺 Работаем с физическими и юридическими лицами, по счету для организаций и ИП, с НДС и БЕЗ! В наличии большой выбор моделей, размеров и цветов, для ознакомления с полным ассортиментом <strong>ЗВОНИТЕ или ПИШИТЕ в чат АВИТО</strong> | Сантехника, водоснабжение и сауна | Ремонт и строительство | 4490 | Товар приобретен на продажу | новое | https://youtu.be/BdQ92tJexzY |  | https://s3.temapskov.ru/tmpgb46mta5.jpg¦ https://s3.temapskov.ru/tmp06t5b4ho.jpg¦ https://s3.temapskov.ru/tmp55tieh99.jpg¦ https://s3.temapskov.ru/tmpeizrmme4.jpg¦ https://s3.temapskov.ru/tmpbjlpqyv8.jpg¦ https://s3.temapskov.ru/tmpfhh1luc6.jpg¦ https://s3.temapskov.ru/tmpefw0ldn8.jpg¦ https://s3.temapskov.ru/tmposl643zo.jpg¦ https://s3.temapskov.ru/tmpxsd93lq_.jpg |  |  |  | В наличии | Аксессуары для ванной
сан20 | Удмуртская Республика, Ижевск, | Диспенсер для бумажных полотенец Nofer антивандальный | Диспенсер для бумажных полотенец Nofer антивандальный Хар-ки: Диспенсер настенный для бумажных полотенец. Диспенсер имеет универсальный ключ, который подходит к держателю для рулонной туалетной бумаги, диспенсерам для жидкого мыла серии Evo. Корпус диспенсера сделан из нержавеющей стали AISI 304 глянцевого цвета. Толщина корпуса составляет 1,2 мм, что надежно защищает этот диспенсер от любых попыток вандализма. Также в данном устройстве реализована новая модель замков, которая не имеет поворотного механизма. Размеры: 300х255х105мм Толщина нержавеющей стали: 1.2 мм Вес: 1,5 кг Вместимость: 600 полотенец Описание товара ================= Сантехника и оборудование для санузлов общественных пространств (торговых центров, бизнес центров, ресторанов, гостиниц) , медицинских учреждений и промышленных объектов. Качественные товары европейского бренда <strong>Nofer (производство Испания)</strong>. Nofer является лидером в области сантехники и аксессуаров для коммерческих санузлов. <strong>В наличии:</strong> – Сантехническое оборудование для инвалидов: специализированные унитазы для инвалидов, поручни, раковины с наклоном и др. – Оборудование для общественных туалетов: диспенсеры для бумажных полотенец, дозаторы для мыла, сушилки для рук и др – Антивандальная сантехника: смесители, унитазы, писсуары и раковины из нержавеющей стали и др – Оборудование для промышленных объектов: аварийные души, раковины и др ================= <strong>Преимущества работы с нами:</strong> 🔺 Более 7 лет на рынке 🔺 Укомплектовываем сантехоборудованием под ключ 🔺 ОФИЦИАЛЬНАЯ ГАРАНТИЯ от 2 до 5 лет, сервисные центры по всей России. 🔺 БЕСПЛАТНАЯ ДОСТАВКА по Москве, Московской области. Для регионов бесплатная доставка до пункта ТК в Москве. Самовывоз со склада в МО 🔺 Работаем с физическими и юридическими лицами, по счету для организаций и ИП, с НДС и БЕЗ! В наличии большой выбор моделей, размеров и цветов, для ознакомления с полным ассортиментом <strong>ЗВОНИТЕ или ПИШИТЕ в чат АВИТО</strong> | Сантехника, водоснабжение и сауна | Ремонт и строительство | 10785 | Товар приобретен на продажу | новое | https://youtu.be/mbEukSysw0E |  | https://s3.temapskov.ru/tmpkrgvci76.jpg¦ https://s3.temapskov.ru/tmpqjnsvasg.jpg |  |  |  | В наличии | Аксессуары для ванной
сан21 | Алтайский край, Барнаул, | Диспенсер для бумажных полотенец Nofer из нержавеющей стали матовый | Диспенсер для бумажных полотенец Nofer из нержавеющей стали матовый Хар-ки: Диспенсер настенный для бумажных полотенец . Применять диспенсер можно совместно с любой бумагой, любой ширины и любого типа сложения. Диспенсер имеет универсальный ключ, который подходит к держателю для рулонной туалетной бумаги Размеры: 300х280х100 мм Толщина нержавеющей стали: 1 мм Вес: 1,5 кг Описание товара ================= Сантехника и оборудование для санузлов общественных пространств (торговых центров, бизнес центров, ресторанов, гостиниц) , медицинских учреждений и промышленных объектов. Качественные товары европейского бренда <strong>Nofer (производство Испания)</strong>. Nofer является лидером в области сантехники и аксессуаров для коммерческих санузлов. <strong>В наличии:</strong> – Сантехническое оборудование для инвалидов: специализированные унитазы для инвалидов, поручни, раковины с наклоном и др. – Оборудование для общественных туалетов: диспенсеры для бумажных полотенец, дозаторы для мыла, сушилки для рук и др – Антивандальная сантехника: смесители, унитазы, писсуары и раковины из нержавеющей стали и др – Оборудование для промышленных объектов: аварийные души, раковины и др ================= <strong>Преимущества работы с нами:</strong> 🔺 Более 7 лет на рынке 🔺 Укомплектовываем сантехоборудованием под ключ 🔺 ОФИЦИАЛЬНАЯ ГАРАНТИЯ от 2 до 5 лет, сервисные центры по всей России. 🔺 БЕСПЛАТНАЯ ДОСТАВКА по Москве, Московской области. Для регионов бесплатная доставка до пункта ТК в Москве. Самовывоз со склада в МО 🔺 Работаем с физическими и юридическими лицами, по счету для организаций и ИП, с НДС и БЕЗ! В наличии большой выбор моделей, размеров и цветов, для ознакомления с полным ассортиментом <strong>ЗВОНИТЕ или ПИШИТЕ в чат АВИТО</strong> | Сантехника, водоснабжение и сауна | Ремонт и строительство | 5190 | Товар приобретен на продажу | новое | https://youtu.be/r01YZtg0pK0 |  | https://s3.temapskov.ru/tmpvgtf2ezk.jpg¦ https://s3.temapskov.ru/tmp017uu105.jpg¦ https://s3.temapskov.ru/tmp3nfjf4n2.jpg¦ https://s3.temapskov.ru/tmp_fe0tsig.jpg¦ https://s3.temapskov.ru/tmpk1of33bj.png |  |  |  | В наличии | Аксессуары для ванной
сан22 | Ульяновск,Железнодорожный | Диспенсер для бумажных полотенец Nofer из нержавеющей стали глянцевый | Диспенсер для бумажных полотенец Nofer из нержавеющей стали глянцевый Хар-ки: Диспенсер настенный для бумажных полотенец . Применять диспенсер можно совместно с любой бумагой, любой ширины и любого типа сложения. Диспенсер имеет универсальный ключ, который подходит к держателю для рулонной туалетной бумаги Размеры: 300х280х100 мм Толщина нержавеющей стали: 1 мм Вес: 1,5 кг Описание товара ================= Сантехника и оборудование для санузлов общественных пространств (торговых центров, бизнес центров, ресторанов, гостиниц) , медицинских учреждений и промышленных объектов. Качественные товары европейского бренда <strong>Nofer (производство Испания)</strong>. Nofer является лидером в области сантехники и аксессуаров для коммерческих санузлов. <strong>В наличии:</strong> – Сантехническое оборудование для инвалидов: специализированные унитазы для инвалидов, поручни, раковины с наклоном и др. – Оборудование для общественных туалетов: диспенсеры для бумажных полотенец, дозаторы для мыла, сушилки для рук и др – Антивандальная сантехника: смесители, унитазы, писсуары и раковины из нержавеющей стали и др – Оборудование для промышленных объектов: аварийные души, раковины и др ================= <strong>Преимущества работы с нами:</strong> 🔺 Более 7 лет на рынке 🔺 Укомплектовываем сантехоборудованием под ключ 🔺 ОФИЦИАЛЬНАЯ ГАРАНТИЯ от 2 до 5 лет, сервисные центры по всей России. 🔺 БЕСПЛАТНАЯ ДОСТАВКА по Москве, Московской области. Для регионов бесплатная доставка до пункта ТК в Москве. Самовывоз со склада в МО 🔺 Работаем с физическими и юридическими лицами, по счету для организаций и ИП, с НДС и БЕЗ! В наличии большой выбор моделей, размеров и цветов, для ознакомления с полным ассортиментом <strong>ЗВОНИТЕ или ПИШИТЕ в чат АВИТО</strong> | Сантехника, водоснабжение и сауна | Ремонт и строительство | 5290 | Товар приобретен на продажу | новое | https://youtu.be/r01YZtg0pK0 |  | https://s3.temapskov.ru/tmptn2ipyxi.jpg¦ https://s3.temapskov.ru/tmp3xbdsrzs.jpg¦ https://s3.temapskov.ru/tmpw4q0dq7y.jpg¦ https://s3.temapskov.ru/tmp_9dwcngq.jpg¦ https://s3.temapskov.ru/tmpvr8qh010.jpg¦ https://s3.temapskov.ru/tmpf0thgq66.png |  |  |  | В наличии | Аксессуары для ванной
сан23 | Санкт-Петербург,м.Площадь Ленина | Унитаз для инвалидов керамический подвесной | Унитаз для инвалидов керамический подвесной Хар-ки: · Керамический подвесной эргономичный унитаз · Подходит для общественных туалетов любой частоты использования. · Имеет переднее отверстие для функции биде. · Прочность, износостойкость и простота очистки. ТЕХНИЧЕСКИЕ ХАРАКТЕРИСТИКИ · Изготовлен из белой керамики. · Водоотводящий желоб Ø100 мм. · Размеры: высота 500 x 280 x ширина 750 x глубина (мм). · Для чистки туалета рекомендуются не абразивные моющие и дезинфицирующие средства. Описание товара ================= Сантехника и оборудование для санузлов общественных пространств (торговых центров, бизнес центров, ресторанов, гостиниц) , медицинских учреждений и промышленных объектов. Качественные товары европейского бренда <strong>Nofer (производство Испания)</strong>. Nofer является лидером в области сантехники и аксессуаров для коммерческих санузлов. <strong>В наличии:</strong> – Сантехническое оборудование для инвалидов: специализированные унитазы для инвалидов, поручни, раковины с наклоном и др. – Оборудование для общественных туалетов: диспенсеры для бумажных полотенец, дозаторы для мыла, сушилки для рук и др – Антивандальная сантехника: смесители, унитазы, писсуары и раковины из нержавеющей стали и др – Оборудование для промышленных объектов: аварийные души, раковины и др ================= <strong>Преимущества работы с нами:</strong> 🔺 Более 7 лет на рынке 🔺 Укомплектовываем сантехоборудованием под ключ 🔺 ОФИЦИАЛЬНАЯ ГАРАНТИЯ от 2 до 5 лет, сервисные центры по всей России. 🔺 БЕСПЛАТНАЯ ДОСТАВКА по Москве, Московской области. Для регионов бесплатная доставка до пункта ТК в Москве. Самовывоз со склада в МО 🔺 Работаем с физическими и юридическими лицами, по счету для организаций и ИП, с НДС и БЕЗ! В наличии большой выбор моделей, размеров и цветов, для ознакомления с полным ассортиментом <strong>ЗВОНИТЕ или ПИШИТЕ в чат АВИТО</strong> | Сантехника, водоснабжение и сауна | Ремонт и строительство | 36020 | Товар приобретен на продажу | новое |  |  | https://s3.temapskov.ru/tmp0qu74g3j.jpg¦ https://s3.temapskov.ru/tmp8h4s3jzv.jpg¦ https://s3.temapskov.ru/tmpff6r0zmi.png |  |  |  | В наличии | Унитазы, писсуары, биде, инсталляции | Унитазы и бачки
сан24 | Новосибирск,Кировский | Гостиничный фен для волос Hotel Line | Фен для волос Hotel Line Хар-ки: - Профессиональный фен для волос пистолетного типа. - Настенный кронштейн. - Выключатель ON/OFF с независимой пилотной лампочкой. - Два селектора для регулировки расхода воздуха и температуры, по 2 положения каждый. - Подходит для гостиниц. - Управление: непрерывное нажатие кнопки. - Крепежные материалы в комплекте. Общая мощность 1800 Вт. Габаритные размеры: 210 В x 228 Ш x 113 Г (мм). Описание товара ================= Сантехника и оборудование для санузлов общественных пространств (торговых центров, бизнес центров, ресторанов, гостиниц) , медицинских учреждений и промышленных объектов. Качественные товары европейского бренда <strong>Nofer (производство Испания)</strong>. Nofer является лидером в области сантехники и аксессуаров для коммерческих санузлов. <strong>В наличии:</strong> – Сантехническое оборудование для инвалидов: специализированные унитазы для инвалидов, поручни, раковины с наклоном и др. – Оборудование для общественных туалетов: диспенсеры для бумажных полотенец, дозаторы для мыла, сушилки для рук и др – Антивандальная сантехника: смесители, унитазы, писсуары и раковины из нержавеющей стали и др – Оборудование для промышленных объектов: аварийные души, раковины и др ================= <strong>Преимущества работы с нами:</strong> 🔺 Более 7 лет на рынке 🔺 Укомплектовываем сантехоборудованием под ключ 🔺 ОФИЦИАЛЬНАЯ ГАРАНТИЯ от 2 до 5 лет, сервисные центры по всей России. 🔺 БЕСПЛАТНАЯ ДОСТАВКА по Москве, Московской области. Для регионов бесплатная доставка до пункта ТК в Москве. Самовывоз со склада в МО 🔺 Работаем с физическими и юридическими лицами, по счету для организаций и ИП, с НДС и БЕЗ! В наличии большой выбор моделей, размеров и цветов, для ознакомления с полным ассортиментом <strong>ЗВОНИТЕ или ПИШИТЕ в чат АВИТО</strong> | Фены и приборы для укладки | Бытовая техника | 8685 | Товар приобретен на продажу | новое |  |  | https://s3.temapskov.ru/tmpyfd4up8d.jpg¦ https://s3.temapskov.ru/tmp4n15juua.jpg¦ https://s3.temapskov.ru/tmpob89ty3q.jpg |  |  |  | В наличии
сан25 | Свердловская область, Екатеринбург, | Фен для волос Hotel Line | Фен для волос Hotel Line Хар-ки: Фен антивандальный, профессиональный, электрический с регулировкой температуры. Данный аппарат имеет 2 режимов работы, которые регулируют скорости потока воздуха и 2 режима по регулировке температуры воздуха. Корпус фена ударопрочный и выполнен из ABS пластика и нержавеющей стали. Данный аппарат предназначен для мест с большой проходимостью, такие как гостиницы, фитнес центры, аквапарки и т.п. Соответствует европейским директивам по безопасности (CE). Общая мощность 1800 Вт, скорость воздуха 72 км/ч. Высокая производительность. Мощная и сверхбыстрая сушка волос. Прочный, с коническим патрубком для пропорционального уменьшения выхода воздуха. Размеры: 213 В x 298 Ш x 140 Г (мм) Описание товара ================= Сантехника и оборудование для санузлов общественных пространств (торговых центров, бизнес центров, ресторанов, гостиниц) , медицинских учреждений и промышленных объектов. Качественные товары европейского бренда <strong>Nofer (производство Испания)</strong>. Nofer является лидером в области сантехники и аксессуаров для коммерческих санузлов. <strong>В наличии:</strong> – Сантехническое оборудование для инвалидов: специализированные унитазы для инвалидов, поручни, раковины с наклоном и др. – Оборудование для общественных туалетов: диспенсеры для бумажных полотенец, дозаторы для мыла, сушилки для рук и др – Антивандальная сантехника: смесители, унитазы, писсуары и раковины из нержавеющей стали и др – Оборудование для промышленных объектов: аварийные души, раковины и др ================= <strong>Преимущества работы с нами:</strong> 🔺 Более 7 лет на рынке 🔺 Укомплектовываем сантехоборудованием под ключ 🔺 ОФИЦИАЛЬНАЯ ГАРАНТИЯ от 2 до 5 лет, сервисные центры по всей России. 🔺 БЕСПЛАТНАЯ ДОСТАВКА по Москве, Московской области. Для регионов бесплатная доставка до пункта ТК в Москве. Самовывоз со склада в МО 🔺 Работаем с физическими и юридическими лицами, по счету для организаций и ИП, с НДС и БЕЗ! В наличии большой выбор моделей, размеров и цветов, для ознакомления с полным ассортиментом <strong>ЗВОНИТЕ или ПИШИТЕ в чат АВИТО</strong> | Фены и приборы для укладки | Бытовая техника | 13180 | Товар приобретен на продажу | новое |  |  | https://s3.temapskov.ru/tmpoj65hzkl.jpg |  |  |  | В наличии
сан26 | Ярославль,Красноперекопский | Сушилка для рук BIG FLOW EVO (матовая) | Сушилка для рук BIG FLOW EVO (матовая) Хар-ки: Сушилка для рук BIG FLOW EVO оборудована электронным сенсором активации и имеет антивандальный корпус из нержавеющей стали матового оттенка. Не имеет острых углов. Сушит руки примерно за 40 сек. Время работы и расстояние до срабатывания сенсора можно легко настроить. Сушка может быть подключена к открытой или закрытой электрической проводке. Провод в комплекте не поставляется. Данная модель имеет корпус из нержавеющей стали AISI 304 толщиной 1,2 мм. Nofer Big flow evo отлично подходит для мест с высокой проходимостью, такие как бары, торговые центры и офисы. Мощность: 2050/1200 Вт Корпус: Нержавеющая сталь AISI 304 Температура воздуха: 60 С Размеры: 284x218x102 мм Вес: 3,9 кг Производитель: Испания Описание товара ================= Сантехника и оборудование для санузлов общественных пространств (торговых центров, бизнес центров, ресторанов, гостиниц) , медицинских учреждений и промышленных объектов. Качественные товары европейского бренда <strong>Nofer (производство Испания)</strong>. Nofer является лидером в области сантехники и аксессуаров для коммерческих санузлов. <strong>В наличии:</strong> – Сантехническое оборудование для инвалидов: специализированные унитазы для инвалидов, поручни, раковины с наклоном и др. – Оборудование для общественных туалетов: диспенсеры для бумажных полотенец, дозаторы для мыла, сушилки для рук и др – Антивандальная сантехника: смесители, унитазы, писсуары и раковины из нержавеющей стали и др – Оборудование для промышленных объектов: аварийные души, раковины и др ================= <strong>Преимущества работы с нами:</strong> 🔺 Более 7 лет на рынке 🔺 Укомплектовываем сантехоборудованием под ключ 🔺 ОФИЦИАЛЬНАЯ ГАРАНТИЯ от 2 до 5 лет, сервисные центры по всей России. 🔺 БЕСПЛАТНАЯ ДОСТАВКА по Москве, Московской области. Для регионов бесплатная доставка до пункта ТК в Москве. Самовывоз со склада в МО 🔺 Работаем с физическими и юридическими лицами, по счету для организаций и ИП, с НДС и БЕЗ! В наличии большой выбор моделей, размеров и цветов, для ознакомления с полным ассортиментом <strong>ЗВОНИТЕ или ПИШИТЕ в чат АВИТО</strong> | Другое | Бытовая техника | 20990 | Товар приобретен на продажу | новое | https://youtu.be/_2GjEgYG9YA |  | https://s3.temapskov.ru/tmpgs7dx2fa.jpg¦ https://s3.temapskov.ru/tmpf4_dntgf.jpg¦ https://s3.temapskov.ru/tmpbgj5113d.jpg¦ https://s3.temapskov.ru/tmp1514etd0.jpg |  |  |  | В наличии
сан27 | Нижний Новгород,м.Комсомольская | Сушилка для рук BIG FLOW EVO (белая) | Сушилка для рук BIG FLOW EVO (белая) Хар-ки: Сушилка для рук BIG FLOW EVO оборудована электронным сенсором активации и имеет антивандальный корпус из белого ABS пластика толщиной 3 мм. Не имеет острых углов. Сушит руки примерно за 40 сек. Время работы и расстояние датчика можно настроить от 10 до 50 см. Сушилка может быть подключена к открытой или закрытой проводке. Провод в комплекте не поставляется. Nofer Big flow evo отлично подходит для мест с высокой проходимостью, такие как бары, торговые центры и офисы. Мощность: 2050/1200 Вт Корпус: ABS пластик Температура воздуха: 60 С Размеры: 286x222x100 мм Вес: 2,6 кг Производитель: Испания Описание товара ================= Сантехника и оборудование для санузлов общественных пространств (торговых центров, бизнес центров, ресторанов, гостиниц) , медицинских учреждений и промышленных объектов. Качественные товары европейского бренда <strong>Nofer (производство Испания)</strong>. Nofer является лидером в области сантехники и аксессуаров для коммерческих санузлов. <strong>В наличии:</strong> – Сантехническое оборудование для инвалидов: специализированные унитазы для инвалидов, поручни, раковины с наклоном и др. – Оборудование для общественных туалетов: диспенсеры для бумажных полотенец, дозаторы для мыла, сушилки для рук и др – Антивандальная сантехника: смесители, унитазы, писсуары и раковины из нержавеющей стали и др – Оборудование для промышленных объектов: аварийные души, раковины и др ================= <strong>Преимущества работы с нами:</strong> 🔺 Более 7 лет на рынке 🔺 Укомплектовываем сантехоборудованием под ключ 🔺 ОФИЦИАЛЬНАЯ ГАРАНТИЯ от 2 до 5 лет, сервисные центры по всей России. 🔺 БЕСПЛАТНАЯ ДОСТАВКА по Москве, Московской области. Для регионов бесплатная доставка до пункта ТК в Москве. Самовывоз со склада в МО 🔺 Работаем с физическими и юридическими лицами, по счету для организаций и ИП, с НДС и БЕЗ! В наличии большой выбор моделей, размеров и цветов, для ознакомления с полным ассортиментом <strong>ЗВОНИТЕ или ПИШИТЕ в чат АВИТО</strong> | Другое | Бытовая техника | 12695 | Товар приобретен на продажу | новое | https://youtu.be/_2GjEgYG9YA |  | https://s3.temapskov.ru/tmpnuk2g4t3.png¦ https://s3.temapskov.ru/tmpwbjwt0bk.jpg¦ https://s3.temapskov.ru/tmpcv57gjsq.jpg¦ https://s3.temapskov.ru/tmpuhm5nx6t.jpg¦ https://s3.temapskov.ru/tmp2teh4tyy.jpg |  |  |  | В наличии
сан28 | Челябинск,Курчатовский | Сушилка для рук BIG FLOW EVO (глянцевая) | Сушилка для рук BIG FLOW EVO (глянцевая) Хар-ки: Сушилка для рук BIG FLOW EVO оборудована электронным сенсором активации и имеет антивандальный корпус из нержавеющей стали глянцевой оттелки. Не имеет острых углов. Сушит руки примерно за 40 сек. Время работы и расстояние до срабатывания сенсора можно легко настроить от 10 до 50 см . Сушка может быть подключена к открытой или закрытой электрической проводке. Провод в комплекте не поставляется. Данная модель имеет корпус из нержавеющей стали AISI 304 толщиной 1,2 мм. Nofer Big flow evo отлично подходит для мест с высокой проходимостью, такие как бары, торговые центры и офисы. Мощность: 2050/1200 Вт Корпус: Нержавеющая сталь AISI 304 Температура воздуха: 60 С Размеры: 284x218x102 мм Вес: 3,9 кг Производитель: Испания Описание товара ================= Сантехника и оборудование для санузлов общественных пространств (торговых центров, бизнес центров, ресторанов, гостиниц) , медицинских учреждений и промышленных объектов. Качественные товары европейского бренда <strong>Nofer (производство Испания)</strong>. Nofer является лидером в области сантехники и аксессуаров для коммерческих санузлов. <strong>В наличии:</strong> – Сантехническое оборудование для инвалидов: специализированные унитазы для инвалидов, поручни, раковины с наклоном и др. – Оборудование для общественных туалетов: диспенсеры для бумажных полотенец, дозаторы для мыла, сушилки для рук и др – Антивандальная сантехника: смесители, унитазы, писсуары и раковины из нержавеющей стали и др – Оборудование для промышленных объектов: аварийные души, раковины и др ================= <strong>Преимущества работы с нами:</strong> 🔺 Более 7 лет на рынке 🔺 Укомплектовываем сантехоборудованием под ключ 🔺 ОФИЦИАЛЬНАЯ ГАРАНТИЯ от 2 до 5 лет, сервисные центры по всей России. 🔺 БЕСПЛАТНАЯ ДОСТАВКА по Москве, Московской области. Для регионов бесплатная доставка до пункта ТК в Москве. Самовывоз со склада в МО 🔺 Работаем с физическими и юридическими лицами, по счету для организаций и ИП, с НДС и БЕЗ! В наличии большой выбор моделей, размеров и цветов, для ознакомления с полным ассортиментом <strong>ЗВОНИТЕ или ПИШИТЕ в чат АВИТО</strong> | Другое | Бытовая техника | 23675 | Товар приобретен на продажу | новое | https://youtu.be/_2GjEgYG9YA |  | https://s3.temapskov.ru/tmpcpc7h3ok.jpg¦ https://s3.temapskov.ru/tmpxt03bgy6.jpg¦ https://s3.temapskov.ru/tmpa3p17lti.jpg |  |  |  | В наличии
сан29 | Красноярск,Ленинский | Поручень полукруглый для людей с ограниченными возможностями | Поручень полукруглый для людей с ограниченными возможностями Хар-ки: Поручень полукруглый для людей с ограниченными возможностями 800 мм из нержавеющей стали AISI304 матовый. С держателем для бумаги. Полукруглый откидной поручень идеально подойдет для комплектации практически любого санузла для людей с ограниченными возможностями. Максимальная нагрузка на эту модель составляет 120 кг. Технические характеристики Размеры: 800х192х32 мм Рекомендуемая высота установки: 70-75 см от пола Фланец крепления к стене: 300х100 мм Диаметр поручня: 32 мм Описание товара ================= Сантехника и оборудование для санузлов общественных пространств (торговых центров, бизнес центров, ресторанов, гостиниц) , медицинских учреждений и промышленных объектов. Качественные товары европейского бренда <strong>Nofer (производство Испания)</strong>. Nofer является лидером в области сантехники и аксессуаров для коммерческих санузлов. <strong>В наличии:</strong> – Сантехническое оборудование для инвалидов: специализированные унитазы для инвалидов, поручни, раковины с наклоном и др. – Оборудование для общественных туалетов: диспенсеры для бумажных полотенец, дозаторы для мыла, сушилки для рук и др – Антивандальная сантехника: смесители, унитазы, писсуары и раковины из нержавеющей стали и др – Оборудование для промышленных объектов: аварийные души, раковины и др ================= <strong>Преимущества работы с нами:</strong> 🔺 Более 7 лет на рынке 🔺 Укомплектовываем сантехоборудованием под ключ 🔺 ОФИЦИАЛЬНАЯ ГАРАНТИЯ от 2 до 5 лет, сервисные центры по всей России. 🔺 БЕСПЛАТНАЯ ДОСТАВКА по Москве, Московской области. Для регионов бесплатная доставка до пункта ТК в Москве. Самовывоз со склада в МО 🔺 Работаем с физическими и юридическими лицами, по счету для организаций и ИП, с НДС и БЕЗ! В наличии большой выбор моделей, размеров и цветов, для ознакомления с полным ассортиментом <strong>ЗВОНИТЕ или ПИШИТЕ в чат АВИТО</strong> | Медицинские изделия | Красота и здоровье | 17325 | Товар приобретен на продажу | новое | https://youtu.be/qmfylf-r0Fc |  | https://s3.temapskov.ru/tmpbwvmlwa8.jpg¦ https://s3.temapskov.ru/tmpuqixi_26.jpg |  |  |  | В наличии
сан30 | Самара,м.Советская | Поручень полукруглый для людей с ограниченными возможностями | Поручень полукруглый для людей с ограниченными возможностями Хар-ки: Поручень полукруглый для людей с ограниченными возможностями из нержавеющей стали AISI304. без держателя для туалетной бумаги, матовый. Диаметр Ø 32 мм, толщина 1,5 мм. Описание товара ================= Сантехника и оборудование для санузлов общественных пространств (торговых центров, бизнес центров, ресторанов, гостиниц) , медицинских учреждений и промышленных объектов. Качественные товары европейского бренда <strong>Nofer (производство Испания)</strong>. Nofer является лидером в области сантехники и аксессуаров для коммерческих санузлов. <strong>В наличии:</strong> – Сантехническое оборудование для инвалидов: специализированные унитазы для инвалидов, поручни, раковины с наклоном и др. – Оборудование для общественных туалетов: диспенсеры для бумажных полотенец, дозаторы для мыла, сушилки для рук и др – Антивандальная сантехника: смесители, унитазы, писсуары и раковины из нержавеющей стали и др – Оборудование для промышленных объектов: аварийные души, раковины и др ================= <strong>Преимущества работы с нами:</strong> 🔺 Более 7 лет на рынке 🔺 Укомплектовываем сантехоборудованием под ключ 🔺 ОФИЦИАЛЬНАЯ ГАРАНТИЯ от 2 до 5 лет, сервисные центры по всей России. 🔺 БЕСПЛАТНАЯ ДОСТАВКА по Москве, Московской области. Для регионов бесплатная доставка до пункта ТК в Москве. Самовывоз со склада в МО 🔺 Работаем с физическими и юридическими лицами, по счету для организаций и ИП, с НДС и БЕЗ! В наличии большой выбор моделей, размеров и цветов, для ознакомления с полным ассортиментом <strong>ЗВОНИТЕ или ПИШИТЕ в чат АВИТО</strong> | Медицинские изделия | Красота и здоровье | 16985 | Товар приобретен на продажу | новое | https://youtu.be/qmfylf-r0Fc |  | https://s3.temapskov.ru/tmpv7h9u6r3.jpg¦ https://s3.temapskov.ru/tmpjrwfdfbd.jpg |  |  |  | В наличии
сан31 | Республика Бакортостан, Уфа, | Ведро для мусора с педалью матовая 12 литров Nofer | Ведро для мусора с педалью матовая 12 литров Nofer Хар-ки: Контейнер для мусора с педалью среднего объема на 12 литров имеет корпус из нержавеющей стали AISI 304 матового оттенка, а также внутренний бак, для удобства пользователя. Ведро оснащено педалью, с помощью которой открывается крышка и приподнимается внутренний контейнер. Форма ведра круглая. Размеры: высота 390 мм, диаметр 250 мм Вес: 0,8 кг Описание товара ================= Сантехника и оборудование для санузлов общественных пространств (торговых центров, бизнес центров, ресторанов, гостиниц) , медицинских учреждений и промышленных объектов. Качественные товары европейского бренда <strong>Nofer (производство Испания)</strong>. Nofer является лидером в области сантехники и аксессуаров для коммерческих санузлов. <strong>В наличии:</strong> – Сантехническое оборудование для инвалидов: специализированные унитазы для инвалидов, поручни, раковины с наклоном и др. – Оборудование для общественных туалетов: диспенсеры для бумажных полотенец, дозаторы для мыла, сушилки для рук и др – Антивандальная сантехника: смесители, унитазы, писсуары и раковины из нержавеющей стали и др – Оборудование для промышленных объектов: аварийные души, раковины и др ================= <strong>Преимущества работы с нами:</strong> 🔺 Более 7 лет на рынке 🔺 Укомплектовываем сантехоборудованием под ключ 🔺 ОФИЦИАЛЬНАЯ ГАРАНТИЯ от 2 до 5 лет, сервисные центры по всей России. 🔺 БЕСПЛАТНАЯ ДОСТАВКА по Москве, Московской области. Для регионов бесплатная доставка до пункта ТК в Москве. Самовывоз со склада в МО 🔺 Работаем с физическими и юридическими лицами, по счету для организаций и ИП, с НДС и БЕЗ! В наличии большой выбор моделей, размеров и цветов, для ознакомления с полным ассортиментом <strong>ЗВОНИТЕ или ПИШИТЕ в чат АВИТО</strong> | Товары для кухни | Посуда и товары для кухни | 7025 | Товар приобретен на продажу | новое | https://youtu.be/ipbb4Nh4j28 |  | https://s3.temapskov.ru/tmphv90mfl1.jpg |  |  |  | В наличии
сан32 | Ростов-на-Дону,Железнодорожный | Контейнер для мусора настенный Nofer | Контейнер для мусора настенный Nofer Хар-ки: Настенный контейнер для мусора Nofer выполнен из нержавеющей стали AISI 304 и может быть монтирован как на пол, как и на стену, имеются зажимы для полиэтиленовых пакетов. Корпус контейнера не имеет острых углов, а стенки корпуса имеют толщину 1,0 мм, благодаря этим качествам контейнер настенный считается антивандальным. Размеры: 435х355х155 мм Ёмкость: 23 литра Описание товара ================= Сантехника и оборудование для санузлов общественных пространств (торговых центров, бизнес центров, ресторанов, гостиниц) , медицинских учреждений и промышленных объектов. Качественные товары европейского бренда <strong>Nofer (производство Испания)</strong>. Nofer является лидером в области сантехники и аксессуаров для коммерческих санузлов. <strong>В наличии:</strong> – Сантехническое оборудование для инвалидов: специализированные унитазы для инвалидов, поручни, раковины с наклоном и др. – Оборудование для общественных туалетов: диспенсеры для бумажных полотенец, дозаторы для мыла, сушилки для рук и др – Антивандальная сантехника: смесители, унитазы, писсуары и раковины из нержавеющей стали и др – Оборудование для промышленных объектов: аварийные души, раковины и др ================= <strong>Преимущества работы с нами:</strong> 🔺 Более 7 лет на рынке 🔺 Укомплектовываем сантехоборудованием под ключ 🔺 ОФИЦИАЛЬНАЯ ГАРАНТИЯ от 2 до 5 лет, сервисные центры по всей России. 🔺 БЕСПЛАТНАЯ ДОСТАВКА по Москве, Московской области. Для регионов бесплатная доставка до пункта ТК в Москве. Самовывоз со склада в МО 🔺 Работаем с физическими и юридическими лицами, по счету для организаций и ИП, с НДС и БЕЗ! В наличии большой выбор моделей, размеров и цветов, для ознакомления с полным ассортиментом <strong>ЗВОНИТЕ или ПИШИТЕ в чат АВИТО</strong> | Товары для кухни | Посуда и товары для кухни | 14235 | Товар приобретен на продажу | новое | https://youtu.be/6rE3QUFJdK8 |  | https://s3.temapskov.ru/tmpcwgtlg81.jpg¦ https://s3.temapskov.ru/tmpnm9y5adz.jpg¦ https://s3.temapskov.ru/tmpu56k1mu5.jpg |  |  |  | В наличии
сан33 | Краснодар,Фестивальный микрорайон | Ершик настенный из нержавеющей стали матовый | Ершик настенный из нержавеющей стали матовый Хар-ки: Классический Настенный ершик из нержавеющей стали, имеет внутренний стаканчик из пластика и щетку черного цвета. Размеры: Высота 375 мм, диаметр 90 мм Вес: 0,7 кг Описание товара ================= Сантехника и оборудование для санузлов общественных пространств (торговых центров, бизнес центров, ресторанов, гостиниц) , медицинских учреждений и промышленных объектов. Качественные товары европейского бренда <strong>Nofer (производство Испания)</strong>. Nofer является лидером в области сантехники и аксессуаров для коммерческих санузлов. <strong>В наличии:</strong> – Сантехническое оборудование для инвалидов: специализированные унитазы для инвалидов, поручни, раковины с наклоном и др. – Оборудование для общественных туалетов: диспенсеры для бумажных полотенец, дозаторы для мыла, сушилки для рук и др – Антивандальная сантехника: смесители, унитазы, писсуары и раковины из нержавеющей стали и др – Оборудование для промышленных объектов: аварийные души, раковины и др ================= <strong>Преимущества работы с нами:</strong> 🔺 Более 7 лет на рынке 🔺 Укомплектовываем сантехоборудованием под ключ 🔺 ОФИЦИАЛЬНАЯ ГАРАНТИЯ от 2 до 5 лет, сервисные центры по всей России. 🔺 БЕСПЛАТНАЯ ДОСТАВКА по Москве, Московской области. Для регионов бесплатная доставка до пункта ТК в Москве. Самовывоз со склада в МО 🔺 Работаем с физическими и юридическими лицами, по счету для организаций и ИП, с НДС и БЕЗ! В наличии большой выбор моделей, размеров и цветов, для ознакомления с полным ассортиментом <strong>ЗВОНИТЕ или ПИШИТЕ в чат АВИТО</strong> | Сантехника, водоснабжение и сауна | Ремонт и строительство | 5885 | Товар приобретен на продажу | новое |  |  | https://s3.temapskov.ru/tmp9ka5z137.jpg¦ https://s3.temapskov.ru/tmpnfva46rl.jpg¦ https://s3.temapskov.ru/tmpjb27ei2r.jpg¦ https://s3.temapskov.ru/tmpyca93xyl.jpg |  |  |  | В наличии | Аксессуары для ванной
сан34 | Волгоград,Дзержинский | Автоматический смеситель Nofer | Автоматический смеситель Nofer Хар-ки: Автоматический смеситель для умывальника Установка на столешницу с автоматической системой активации через встроенный в нее инфракрасный датчик Кран работает от 4 батареек АА, которые обеспечивают напряжение 6 В, или может быть подключен к электрической сети с помощью модуля ( включен в комплект) (220 В, 50/60 Гц). Расход 6 л / мин при давлении 3 бара Материал: хромированная латунь CW617N Размеры: 159 высота x 69 ширина x 133 глубина (мм) Описание товара ================= Сантехника и оборудование для санузлов общественных пространств (торговых центров, бизнес центров, ресторанов, гостиниц) , медицинских учреждений и промышленных объектов. Качественные товары европейского бренда <strong>Nofer (производство Испания)</strong>. Nofer является лидером в области сантехники и аксессуаров для коммерческих санузлов. <strong>В наличии:</strong> – Сантехническое оборудование для инвалидов: специализированные унитазы для инвалидов, поручни, раковины с наклоном и др. – Оборудование для общественных туалетов: диспенсеры для бумажных полотенец, дозаторы для мыла, сушилки для рук и др – Антивандальная сантехника: смесители, унитазы, писсуары и раковины из нержавеющей стали и др – Оборудование для промышленных объектов: аварийные души, раковины и др ================= <strong>Преимущества работы с нами:</strong> 🔺 Более 7 лет на рынке 🔺 Укомплектовываем сантехоборудованием под ключ 🔺 ОФИЦИАЛЬНАЯ ГАРАНТИЯ от 2 до 5 лет, сервисные центры по всей России. 🔺 БЕСПЛАТНАЯ ДОСТАВКА по Москве, Московской области. Для регионов бесплатная доставка до пункта ТК в Москве. Самовывоз со склада в МО 🔺 Работаем с физическими и юридическими лицами, по счету для организаций и ИП, с НДС и БЕЗ! В наличии большой выбор моделей, размеров и цветов, для ознакомления с полным ассортиментом <strong>ЗВОНИТЕ или ПИШИТЕ в чат АВИТО</strong> | Сантехника, водоснабжение и сауна | Ремонт и строительство | 27715 | Товар приобретен на продажу | новое |  |  | https://s3.temapskov.ru/tmpjgthlig4.jpg¦ https://s3.temapskov.ru/tmpa6wpwdh2.jpg¦ https://s3.temapskov.ru/tmpv9gp0ltq.jpg |  |  |  | В наличии | Смесители и комплектующие | Смесители
сан35 | Пермь,Кировский | Дозатор для антисептика и жидкого мыла сенсорный Nofer | Дозатор для антисептика и жидкого мыла сенсорный Nofer Хар-ки: Дозатор для мыла автоматический, сенсорный из нержавеющей стали AISI 304, глянцевый. Дозатор работает от 6 батареек АА, также данный дозатор может работать от электрической сети, для этого потребуется докупить электрический адаптер. Устройство поставляется в комплекте с универсальным ключом и монтажным набором, батарейки с дозатором не поставляются. Также данный диспенсер можно использовать совместно с мылом-пеной. Для этого потребуется докупить специальный клапан. Гарантия на данную модель составляет 2 года! Размеры: 275х105х95 мм Ёмкость: 1000 мл Описание товара ================= Сантехника и оборудование для санузлов общественных пространств (торговых центров, бизнес центров, ресторанов, гостиниц) , медицинских учреждений и промышленных объектов. Качественные товары европейского бренда <strong>Nofer (производство Испания)</strong>. Nofer является лидером в области сантехники и аксессуаров для коммерческих санузлов. <strong>В наличии:</strong> – Сантехническое оборудование для инвалидов: специализированные унитазы для инвалидов, поручни, раковины с наклоном и др. – Оборудование для общественных туалетов: диспенсеры для бумажных полотенец, дозаторы для мыла, сушилки для рук и др – Антивандальная сантехника: смесители, унитазы, писсуары и раковины из нержавеющей стали и др – Оборудование для промышленных объектов: аварийные души, раковины и др ================= <strong>Преимущества работы с нами:</strong> 🔺 Более 7 лет на рынке 🔺 Укомплектовываем сантехоборудованием под ключ 🔺 ОФИЦИАЛЬНАЯ ГАРАНТИЯ от 2 до 5 лет, сервисные центры по всей России. 🔺 БЕСПЛАТНАЯ ДОСТАВКА по Москве, Московской области. Для регионов бесплатная доставка до пункта ТК в Москве. Самовывоз со склада в МО 🔺 Работаем с физическими и юридическими лицами, по счету для организаций и ИП, с НДС и БЕЗ! В наличии большой выбор моделей, размеров и цветов, для ознакомления с полным ассортиментом <strong>ЗВОНИТЕ или ПИШИТЕ в чат АВИТО</strong> | Сантехника, водоснабжение и сауна | Ремонт и строительство | 14840 | Товар приобретен на продажу | новое | https://youtu.be/eQYnT1u222A |  | https://s3.temapskov.ru/tmpqta5d9dy.jpg¦ https://s3.temapskov.ru/tmpew__sken.jpg¦ https://s3.temapskov.ru/tmp9u2mrcwq.jpg |  |  |  | В наличии | Аксессуары для ванной
сан36 | Саратов,ленинский район | Дозатор для жидкого мыла и антисептика сенсорный Nofer | Дозатор для жидкого мыла и антисептика сенсорный Nofer Хар-ки: Дозатор для жидкого мыла автоматический, сенсорный из нержавеющей стали AISI 304, матовый. Дозатор работает от 6 батареек АА, также данный дозатор может работать от электрической сети, для этого потребуется докупить электрический адаптер. Дозатор будет выделять 3-5 мл жидкого мыла за 1 цикл работы. Для качественной работы устройства, необходимо расположить его на уровне не менее 18-20 см от поверхности. Корпус дозатора считается антивандальным, поскольку изготовлен из нержавеющей стали толщиной 1,0 мм и не имеет острых углов. Размеры: 275х105х95 мм Ёмкость: 1000 мл Описание товара ================= Сантехника и оборудование для санузлов общественных пространств (торговых центров, бизнес центров, ресторанов, гостиниц) , медицинских учреждений и промышленных объектов. Качественные товары европейского бренда <strong>Nofer (производство Испания)</strong>. Nofer является лидером в области сантехники и аксессуаров для коммерческих санузлов. <strong>В наличии:</strong> – Сантехническое оборудование для инвалидов: специализированные унитазы для инвалидов, поручни, раковины с наклоном и др. – Оборудование для общественных туалетов: диспенсеры для бумажных полотенец, дозаторы для мыла, сушилки для рук и др – Антивандальная сантехника: смесители, унитазы, писсуары и раковины из нержавеющей стали и др – Оборудование для промышленных объектов: аварийные души, раковины и др ================= <strong>Преимущества работы с нами:</strong> 🔺 Более 7 лет на рынке 🔺 Укомплектовываем сантехоборудованием под ключ 🔺 ОФИЦИАЛЬНАЯ ГАРАНТИЯ от 2 до 5 лет, сервисные центры по всей России. 🔺 БЕСПЛАТНАЯ ДОСТАВКА по Москве, Московской области. Для регионов бесплатная доставка до пункта ТК в Москве. Самовывоз со склада в МО 🔺 Работаем с физическими и юридическими лицами, по счету для организаций и ИП, с НДС и БЕЗ! В наличии большой выбор моделей, размеров и цветов, для ознакомления с полным ассортиментом <strong>ЗВОНИТЕ или ПИШИТЕ в чат АВИТО</strong> | Сантехника, водоснабжение и сауна | Ремонт и строительство | 15435 | Товар приобретен на продажу | новое | https://youtu.be/eQYnT1u222A |  | https://s3.temapskov.ru/tmppbbfyi7d.jpg¦ https://s3.temapskov.ru/tmpe7n9x6hr.jpg¦ https://s3.temapskov.ru/tmp_pywu9tw.jpg¦ https://s3.temapskov.ru/tmpvjqtcp0r.jpg |  |  |  | В наличии | Аксессуары для ванной
сан37 | Самарская область, Тольятти, | Дозатор для жидкого мыла Nofer inox evo | Дозатор для жидкого мыла Nofer inox evo Хар-ки: INOX EVO вертикальный дозатор жидкого мыла 1000 мл из нержавеющей стали. Сатинированная отделка - Настенный нажимной дозатор мыла. - Подходит для общественных мест. - Сатинированный корпус из нержавеющей стали. - Прочный, вандалоустойчивый и изготовленный без острых краев и углов для безопасности использования. Прочность и устойчивость к коррозии. - Подходят для всех типов мыла (кроме хирургического). 3 скрытые точки крепления к стене. Винты входят в комплект. Толщина нержавеющей стали: 1 мм Антивандальная защита корпуса Вес: 0,7 кг Объём: 1,0 л Размеры: 200х125х95 мм Описание товара ================= Сантехника и оборудование для санузлов общественных пространств (торговых центров, бизнес центров, ресторанов, гостиниц) , медицинских учреждений и промышленных объектов. Качественные товары европейского бренда <strong>Nofer (производство Испания)</strong>. Nofer является лидером в области сантехники и аксессуаров для коммерческих санузлов. <strong>В наличии:</strong> – Сантехническое оборудование для инвалидов: специализированные унитазы для инвалидов, поручни, раковины с наклоном и др. – Оборудование для общественных туалетов: диспенсеры для бумажных полотенец, дозаторы для мыла, сушилки для рук и др – Антивандальная сантехника: смесители, унитазы, писсуары и раковины из нержавеющей стали и др – Оборудование для промышленных объектов: аварийные души, раковины и др ================= <strong>Преимущества работы с нами:</strong> 🔺 Более 7 лет на рынке 🔺 Укомплектовываем сантехоборудованием под ключ 🔺 ОФИЦИАЛЬНАЯ ГАРАНТИЯ от 2 до 5 лет, сервисные центры по всей России. 🔺 БЕСПЛАТНАЯ ДОСТАВКА по Москве, Московской области. Для регионов бесплатная доставка до пункта ТК в Москве. Самовывоз со склада в МО 🔺 Работаем с физическими и юридическими лицами, по счету для организаций и ИП, с НДС и БЕЗ! В наличии большой выбор моделей, размеров и цветов, для ознакомления с полным ассортиментом <strong>ЗВОНИТЕ или ПИШИТЕ в чат АВИТО</strong> | Сантехника, водоснабжение и сауна | Ремонт и строительство | 6490 | Товар приобретен на продажу | новое | https://youtu.be/HIl_8DR1B9U |  | https://s3.temapskov.ru/tmpl0qi99um.jpg¦ https://s3.temapskov.ru/tmpkyupause.jpg¦ https://s3.temapskov.ru/tmpf7qnak7e.jpg¦ https://s3.temapskov.ru/tmpcamtapxc.jpg¦ https://s3.temapskov.ru/tmpcixshcgf.png |  |  |  | В наличии | Аксессуары для ванной
сан38 | Удмуртская Республика, Ижевск, | Диспенсер для туалетной бумаги Nofer круглый из нержавеющей стали матовый | Диспенсер для туалетной бумаги Nofer круглый из нержавеющей стали матовый Хар-ки: Диспенсер настенный для рулонов индустриального типа. Применять диспенсер можно совместно с любой бумагой длиной до 300 метров. Диспенсер имеет универсальный ключ, который подходит к держателю листовых полотенец. Размеры: 250х260х112 мм Максимальный диаметр рулона: 23 см Вес: 1,1 кг Описание товара ================= Сантехника и оборудование для санузлов общественных пространств (торговых центров, бизнес центров, ресторанов, гостиниц) , медицинских учреждений и промышленных объектов. Качественные товары европейского бренда <strong>Nofer (производство Испания)</strong>. Nofer является лидером в области сантехники и аксессуаров для коммерческих санузлов. <strong>В наличии:</strong> – Сантехническое оборудование для инвалидов: специализированные унитазы для инвалидов, поручни, раковины с наклоном и др. – Оборудование для общественных туалетов: диспенсеры для бумажных полотенец, дозаторы для мыла, сушилки для рук и др – Антивандальная сантехника: смесители, унитазы, писсуары и раковины из нержавеющей стали и др – Оборудование для промышленных объектов: аварийные души, раковины и др ================= <strong>Преимущества работы с нами:</strong> 🔺 Более 7 лет на рынке 🔺 Укомплектовываем сантехоборудованием под ключ 🔺 ОФИЦИАЛЬНАЯ ГАРАНТИЯ от 2 до 5 лет, сервисные центры по всей России. 🔺 БЕСПЛАТНАЯ ДОСТАВКА по Москве, Московской области. Для регионов бесплатная доставка до пункта ТК в Москве. Самовывоз со склада в МО 🔺 Работаем с физическими и юридическими лицами, по счету для организаций и ИП, с НДС и БЕЗ! В наличии большой выбор моделей, размеров и цветов, для ознакомления с полным ассортиментом <strong>ЗВОНИТЕ или ПИШИТЕ в чат АВИТО</strong> | Сантехника, водоснабжение и сауна | Ремонт и строительство | 4490 | Товар приобретен на продажу | новое | https://youtu.be/BdQ92tJexzY |  | https://s3.temapskov.ru/tmpgb46mta5.jpg¦ https://s3.temapskov.ru/tmp06t5b4ho.jpg¦ https://s3.temapskov.ru/tmp55tieh99.jpg¦ https://s3.temapskov.ru/tmpeizrmme4.jpg¦ https://s3.temapskov.ru/tmpbjlpqyv8.jpg¦ https://s3.temapskov.ru/tmpfhh1luc6.jpg¦ https://s3.temapskov.ru/tmpefw0ldn8.jpg¦ https://s3.temapskov.ru/tmposl643zo.jpg¦ https://s3.temapskov.ru/tmpxsd93lq_.jpg |  |  |  | В наличии | Аксессуары для ванной
сан39 | Алтайский край, Барнаул, | Диспенсер для бумажных полотенец Nofer антивандальный | Диспенсер для бумажных полотенец Nofer антивандальный Хар-ки: Диспенсер настенный для бумажных полотенец. Диспенсер имеет универсальный ключ, который подходит к держателю для рулонной туалетной бумаги, диспенсерам для жидкого мыла серии Evo. Корпус диспенсера сделан из нержавеющей стали AISI 304 глянцевого цвета. Толщина корпуса составляет 1,2 мм, что надежно защищает этот диспенсер от любых попыток вандализма. Также в данном устройстве реализована новая модель замков, которая не имеет поворотного механизма. Размеры: 300х255х105мм Толщина нержавеющей стали: 1.2 мм Вес: 1,5 кг Вместимость: 600 полотенец Описание товара ================= Сантехника и оборудование для санузлов общественных пространств (торговых центров, бизнес центров, ресторанов, гостиниц) , медицинских учреждений и промышленных объектов. Качественные товары европейского бренда <strong>Nofer (производство Испания)</strong>. Nofer является лидером в области сантехники и аксессуаров для коммерческих санузлов. <strong>В наличии:</strong> – Сантехническое оборудование для инвалидов: специализированные унитазы для инвалидов, поручни, раковины с наклоном и др. – Оборудование для общественных туалетов: диспенсеры для бумажных полотенец, дозаторы для мыла, сушилки для рук и др – Антивандальная сантехника: смесители, унитазы, писсуары и раковины из нержавеющей стали и др – Оборудование для промышленных объектов: аварийные души, раковины и др ================= <strong>Преимущества работы с нами:</strong> 🔺 Более 7 лет на рынке 🔺 Укомплектовываем сантехоборудованием под ключ 🔺 ОФИЦИАЛЬНАЯ ГАРАНТИЯ от 2 до 5 лет, сервисные центры по всей России. 🔺 БЕСПЛАТНАЯ ДОСТАВКА по Москве, Московской области. Для регионов бесплатная доставка до пункта ТК в Москве. Самовывоз со склада в МО 🔺 Работаем с физическими и юридическими лицами, по счету для организаций и ИП, с НДС и БЕЗ! В наличии большой выбор моделей, размеров и цветов, для ознакомления с полным ассортиментом <strong>ЗВОНИТЕ или ПИШИТЕ в чат АВИТО</strong> | Сантехника, водоснабжение и сауна | Ремонт и строительство | 10785 | Товар приобретен на продажу | новое | https://youtu.be/mbEukSysw0E |  | https://s3.temapskov.ru/tmpkrgvci76.jpg¦ https://s3.temapskov.ru/tmpqjnsvasg.jpg |  |  |  | В наличии | Аксессуары для ванной
сан40 | Ульяновск,Железнодорожный | Диспенсер для бумажных полотенец Nofer из нержавеющей стали матовый | Диспенсер для бумажных полотенец Nofer из нержавеющей стали матовый Хар-ки: Диспенсер настенный для бумажных полотенец . Применять диспенсер можно совместно с любой бумагой, любой ширины и любого типа сложения. Диспенсер имеет универсальный ключ, который подходит к держателю для рулонной туалетной бумаги Размеры: 300х280х100 мм Толщина нержавеющей стали: 1 мм Вес: 1,5 кг Описание товара ================= Сантехника и оборудование для санузлов общественных пространств (торговых центров, бизнес центров, ресторанов, гостиниц) , медицинских учреждений и промышленных объектов. Качественные товары европейского бренда <strong>Nofer (производство Испания)</strong>. Nofer является лидером в области сантехники и аксессуаров для коммерческих санузлов. <strong>В наличии:</strong> – Сантехническое оборудование для инвалидов: специализированные унитазы для инвалидов, поручни, раковины с наклоном и др. – Оборудование для общественных туалетов: диспенсеры для бумажных полотенец, дозаторы для мыла, сушилки для рук и др – Антивандальная сантехника: смесители, унитазы, писсуары и раковины из нержавеющей стали и др – Оборудование для промышленных объектов: аварийные души, раковины и др ================= <strong>Преимущества работы с нами:</strong> 🔺 Более 7 лет на рынке 🔺 Укомплектовываем сантехоборудованием под ключ 🔺 ОФИЦИАЛЬНАЯ ГАРАНТИЯ от 2 до 5 лет, сервисные центры по всей России. 🔺 БЕСПЛАТНАЯ ДОСТАВКА по Москве, Московской области. Для регионов бесплатная доставка до пункта ТК в Москве. Самовывоз со склада в МО 🔺 Работаем с физическими и юридическими лицами, по счету для организаций и ИП, с НДС и БЕЗ! В наличии большой выбор моделей, размеров и цветов, для ознакомления с полным ассортиментом <strong>ЗВОНИТЕ или ПИШИТЕ в чат АВИТО</strong> | Сантехника, водоснабжение и сауна | Ремонт и строительство | 5190 | Товар приобретен на продажу | новое | https://youtu.be/r01YZtg0pK0 |  | https://s3.temapskov.ru/tmpvgtf2ezk.jpg¦ https://s3.temapskov.ru/tmp017uu105.jpg¦ https://s3.temapskov.ru/tmp3nfjf4n2.jpg¦ https://s3.temapskov.ru/tmp_fe0tsig.jpg¦ https://s3.temapskov.ru/tmpk1of33bj.png |  |  |  | В наличии | Аксессуары для ванной
сан41 | Москва,м.Римская | Диспенсер для бумажных полотенец Nofer из нержавеющей стали глянцевый | Диспенсер для бумажных полотенец Nofer из нержавеющей стали глянцевый Хар-ки: Диспенсер настенный для бумажных полотенец . Применять диспенсер можно совместно с любой бумагой, любой ширины и любого типа сложения. Диспенсер имеет универсальный ключ, который подходит к держателю для рулонной туалетной бумаги Размеры: 300х280х100 мм Толщина нержавеющей стали: 1 мм Вес: 1,5 кг Описание товара ================= Сантехника и оборудование для санузлов общественных пространств (торговых центров, бизнес центров, ресторанов, гостиниц) , медицинских учреждений и промышленных объектов. Качественные товары европейского бренда <strong>Nofer (производство Испания)</strong>. Nofer является лидером в области сантехники и аксессуаров для коммерческих санузлов. <strong>В наличии:</strong> – Сантехническое оборудование для инвалидов: специализированные унитазы для инвалидов, поручни, раковины с наклоном и др. – Оборудование для общественных туалетов: диспенсеры для бумажных полотенец, дозаторы для мыла, сушилки для рук и др – Антивандальная сантехника: смесители, унитазы, писсуары и раковины из нержавеющей стали и др – Оборудование для промышленных объектов: аварийные души, раковины и др ================= <strong>Преимущества работы с нами:</strong> 🔺 Более 7 лет на рынке 🔺 Укомплектовываем сантехоборудованием под ключ 🔺 ОФИЦИАЛЬНАЯ ГАРАНТИЯ от 2 до 5 лет, сервисные центры по всей России. 🔺 БЕСПЛАТНАЯ ДОСТАВКА по Москве, Московской области. Для регионов бесплатная доставка до пункта ТК в Москве. Самовывоз со склада в МО 🔺 Работаем с физическими и юридическими лицами, по счету для организаций и ИП, с НДС и БЕЗ! В наличии большой выбор моделей, размеров и цветов, для ознакомления с полным ассортиментом <strong>ЗВОНИТЕ или ПИШИТЕ в чат АВИТО</strong> | Сантехника, водоснабжение и сауна | Ремонт и строительство | 5290 | Товар приобретен на продажу | новое | https://youtu.be/r01YZtg0pK0 |  | https://s3.temapskov.ru/tmptn2ipyxi.jpg¦ https://s3.temapskov.ru/tmp3xbdsrzs.jpg¦ https://s3.temapskov.ru/tmpw4q0dq7y.jpg¦ https://s3.temapskov.ru/tmp_9dwcngq.jpg¦ https://s3.temapskov.ru/tmpvr8qh010.jpg¦ https://s3.temapskov.ru/tmpf0thgq66.png |  |  |  | В наличии | Аксессуары для ванной
сан42 | Новосибирск,м.Дзержинская линия | Унитаз для инвалидов керамический подвесной | Унитаз для инвалидов керамический подвесной Хар-ки: · Керамический подвесной эргономичный унитаз · Подходит для общественных туалетов любой частоты использования. · Имеет переднее отверстие для функции биде. · Прочность, износостойкость и простота очистки. ТЕХНИЧЕСКИЕ ХАРАКТЕРИСТИКИ · Изготовлен из белой керамики. · Водоотводящий желоб Ø100 мм. · Размеры: высота 500 x 280 x ширина 750 x глубина (мм). · Для чистки туалета рекомендуются не абразивные моющие и дезинфицирующие средства. Описание товара ================= Сантехника и оборудование для санузлов общественных пространств (торговых центров, бизнес центров, ресторанов, гостиниц) , медицинских учреждений и промышленных объектов. Качественные товары европейского бренда <strong>Nofer (производство Испания)</strong>. Nofer является лидером в области сантехники и аксессуаров для коммерческих санузлов. <strong>В наличии:</strong> – Сантехническое оборудование для инвалидов: специализированные унитазы для инвалидов, поручни, раковины с наклоном и др. – Оборудование для общественных туалетов: диспенсеры для бумажных полотенец, дозаторы для мыла, сушилки для рук и др – Антивандальная сантехника: смесители, унитазы, писсуары и раковины из нержавеющей стали и др – Оборудование для промышленных объектов: аварийные души, раковины и др ================= <strong>Преимущества работы с нами:</strong> 🔺 Более 7 лет на рынке 🔺 Укомплектовываем сантехоборудованием под ключ 🔺 ОФИЦИАЛЬНАЯ ГАРАНТИЯ от 2 до 5 лет, сервисные центры по всей России. 🔺 БЕСПЛАТНАЯ ДОСТАВКА по Москве, Московской области. Для регионов бесплатная доставка до пункта ТК в Москве. Самовывоз со склада в МО 🔺 Работаем с физическими и юридическими лицами, по счету для организаций и ИП, с НДС и БЕЗ! В наличии большой выбор моделей, размеров и цветов, для ознакомления с полным ассортиментом <strong>ЗВОНИТЕ или ПИШИТЕ в чат АВИТО</strong> | Сантехника, водоснабжение и сауна | Ремонт и строительство | 36020 | Товар приобретен на продажу | новое |  |  | https://s3.temapskov.ru/tmp0qu74g3j.jpg¦ https://s3.temapskov.ru/tmp8h4s3jzv.jpg¦ https://s3.temapskov.ru/tmpff6r0zmi.png |  |  |  | В наличии | Унитазы, писсуары, биде, инсталляции | Унитазы и бачки
сан43 | Свердловская область, Екатеринбург, | Гостиничный фен для волос Hotel Line | Фен для волос Hotel Line Хар-ки: - Профессиональный фен для волос пистолетного типа. - Настенный кронштейн. - Выключатель ON/OFF с независимой пилотной лампочкой. - Два селектора для регулировки расхода воздуха и температуры, по 2 положения каждый. - Подходит для гостиниц. - Управление: непрерывное нажатие кнопки. - Крепежные материалы в комплекте. Общая мощность 1800 Вт. Габаритные размеры: 210 В x 228 Ш x 113 Г (мм). Описание товара ================= Сантехника и оборудование для санузлов общественных пространств (торговых центров, бизнес центров, ресторанов, гостиниц) , медицинских учреждений и промышленных объектов. Качественные товары европейского бренда <strong>Nofer (производство Испания)</strong>. Nofer является лидером в области сантехники и аксессуаров для коммерческих санузлов. <strong>В наличии:</strong> – Сантехническое оборудование для инвалидов: специализированные унитазы для инвалидов, поручни, раковины с наклоном и др. – Оборудование для общественных туалетов: диспенсеры для бумажных полотенец, дозаторы для мыла, сушилки для рук и др – Антивандальная сантехника: смесители, унитазы, писсуары и раковины из нержавеющей стали и др – Оборудование для промышленных объектов: аварийные души, раковины и др ================= <strong>Преимущества работы с нами:</strong> 🔺 Более 7 лет на рынке 🔺 Укомплектовываем сантехоборудованием под ключ 🔺 ОФИЦИАЛЬНАЯ ГАРАНТИЯ от 2 до 5 лет, сервисные центры по всей России. 🔺 БЕСПЛАТНАЯ ДОСТАВКА по Москве, Московской области. Для регионов бесплатная доставка до пункта ТК в Москве. Самовывоз со склада в МО 🔺 Работаем с физическими и юридическими лицами, по счету для организаций и ИП, с НДС и БЕЗ! В наличии большой выбор моделей, размеров и цветов, для ознакомления с полным ассортиментом <strong>ЗВОНИТЕ или ПИШИТЕ в чат АВИТО</strong> | Фены и приборы для укладки | Бытовая техника | 8685 | Товар приобретен на продажу | новое |  |  | https://s3.temapskov.ru/tmpyfd4up8d.jpg¦ https://s3.temapskov.ru/tmp4n15juua.jpg¦ https://s3.temapskov.ru/tmpob89ty3q.jpg |  |  |  | В наличии
сан44 | Ярославль,Заволжский | Фен для волос Hotel Line | Фен для волос Hotel Line Хар-ки: Фен антивандальный, профессиональный, электрический с регулировкой температуры. Данный аппарат имеет 2 режимов работы, которые регулируют скорости потока воздуха и 2 режима по регулировке температуры воздуха. Корпус фена ударопрочный и выполнен из ABS пластика и нержавеющей стали. Данный аппарат предназначен для мест с большой проходимостью, такие как гостиницы, фитнес центры, аквапарки и т.п. Соответствует европейским директивам по безопасности (CE). Общая мощность 1800 Вт, скорость воздуха 72 км/ч. Высокая производительность. Мощная и сверхбыстрая сушка волос. Прочный, с коническим патрубком для пропорционального уменьшения выхода воздуха. Размеры: 213 В x 298 Ш x 140 Г (мм) Описание товара ================= Сантехника и оборудование для санузлов общественных пространств (торговых центров, бизнес центров, ресторанов, гостиниц) , медицинских учреждений и промышленных объектов. Качественные товары европейского бренда <strong>Nofer (производство Испания)</strong>. Nofer является лидером в области сантехники и аксессуаров для коммерческих санузлов. <strong>В наличии:</strong> – Сантехническое оборудование для инвалидов: специализированные унитазы для инвалидов, поручни, раковины с наклоном и др. – Оборудование для общественных туалетов: диспенсеры для бумажных полотенец, дозаторы для мыла, сушилки для рук и др – Антивандальная сантехника: смесители, унитазы, писсуары и раковины из нержавеющей стали и др – Оборудование для промышленных объектов: аварийные души, раковины и др ================= <strong>Преимущества работы с нами:</strong> 🔺 Более 7 лет на рынке 🔺 Укомплектовываем сантехоборудованием под ключ 🔺 ОФИЦИАЛЬНАЯ ГАРАНТИЯ от 2 до 5 лет, сервисные центры по всей России. 🔺 БЕСПЛАТНАЯ ДОСТАВКА по Москве, Московской области. Для регионов бесплатная доставка до пункта ТК в Москве. Самовывоз со склада в МО 🔺 Работаем с физическими и юридическими лицами, по счету для организаций и ИП, с НДС и БЕЗ! В наличии большой выбор моделей, размеров и цветов, для ознакомления с полным ассортиментом <strong>ЗВОНИТЕ или ПИШИТЕ в чат АВИТО</strong> | Фены и приборы для укладки | Бытовая техника | 13180 | Товар приобретен на продажу | новое |  |  | https://s3.temapskov.ru/tmpoj65hzkl.jpg |  |  |  | В наличии
сан45 | Нижний Новгород,м.Горьковская | Сушилка для рук BIG FLOW EVO (матовая) | Сушилка для рук BIG FLOW EVO (матовая) Хар-ки: Сушилка для рук BIG FLOW EVO оборудована электронным сенсором активации и имеет антивандальный корпус из нержавеющей стали матового оттенка. Не имеет острых углов. Сушит руки примерно за 40 сек. Время работы и расстояние до срабатывания сенсора можно легко настроить. Сушка может быть подключена к открытой или закрытой электрической проводке. Провод в комплекте не поставляется. Данная модель имеет корпус из нержавеющей стали AISI 304 толщиной 1,2 мм. Nofer Big flow evo отлично подходит для мест с высокой проходимостью, такие как бары, торговые центры и офисы. Мощность: 2050/1200 Вт Корпус: Нержавеющая сталь AISI 304 Температура воздуха: 60 С Размеры: 284x218x102 мм Вес: 3,9 кг Производитель: Испания Описание товара ================= Сантехника и оборудование для санузлов общественных пространств (торговых центров, бизнес центров, ресторанов, гостиниц) , медицинских учреждений и промышленных объектов. Качественные товары европейского бренда <strong>Nofer (производство Испания)</strong>. Nofer является лидером в области сантехники и аксессуаров для коммерческих санузлов. <strong>В наличии:</strong> – Сантехническое оборудование для инвалидов: специализированные унитазы для инвалидов, поручни, раковины с наклоном и др. – Оборудование для общественных туалетов: диспенсеры для бумажных полотенец, дозаторы для мыла, сушилки для рук и др – Антивандальная сантехника: смесители, унитазы, писсуары и раковины из нержавеющей стали и др – Оборудование для промышленных объектов: аварийные души, раковины и др ================= <strong>Преимущества работы с нами:</strong> 🔺 Более 7 лет на рынке 🔺 Укомплектовываем сантехоборудованием под ключ 🔺 ОФИЦИАЛЬНАЯ ГАРАНТИЯ от 2 до 5 лет, сервисные центры по всей России. 🔺 БЕСПЛАТНАЯ ДОСТАВКА по Москве, Московской области. Для регионов бесплатная доставка до пункта ТК в Москве. Самовывоз со склада в МО 🔺 Работаем с физическими и юридическими лицами, по счету для организаций и ИП, с НДС и БЕЗ! В наличии большой выбор моделей, размеров и цветов, для ознакомления с полным ассортиментом <strong>ЗВОНИТЕ или ПИШИТЕ в чат АВИТО</strong> | Другое | Бытовая техника | 20990 | Товар приобретен на продажу | новое | https://youtu.be/_2GjEgYG9YA |  | https://s3.temapskov.ru/tmpgs7dx2fa.jpg¦ https://s3.temapskov.ru/tmpf4_dntgf.jpg¦ https://s3.temapskov.ru/tmpbgj5113d.jpg¦ https://s3.temapskov.ru/tmp1514etd0.jpg |  |  |  | В наличии
сан46 | Челябинск,Калининский | Сушилка для рук BIG FLOW EVO (белая) | Сушилка для рук BIG FLOW EVO (белая) Хар-ки: Сушилка для рук BIG FLOW EVO оборудована электронным сенсором активации и имеет антивандальный корпус из белого ABS пластика толщиной 3 мм. Не имеет острых углов. Сушит руки примерно за 40 сек. Время работы и расстояние датчика можно настроить от 10 до 50 см. Сушилка может быть подключена к открытой или закрытой проводке. Провод в комплекте не поставляется. Nofer Big flow evo отлично подходит для мест с высокой проходимостью, такие как бары, торговые центры и офисы. Мощность: 2050/1200 Вт Корпус: ABS пластик Температура воздуха: 60 С Размеры: 286x222x100 мм Вес: 2,6 кг Производитель: Испания Описание товара ================= Сантехника и оборудование для санузлов общественных пространств (торговых центров, бизнес центров, ресторанов, гостиниц) , медицинских учреждений и промышленных объектов. Качественные товары европейского бренда <strong>Nofer (производство Испания)</strong>. Nofer является лидером в области сантехники и аксессуаров для коммерческих санузлов. <strong>В наличии:</strong> – Сантехническое оборудование для инвалидов: специализированные унитазы для инвалидов, поручни, раковины с наклоном и др. – Оборудование для общественных туалетов: диспенсеры для бумажных полотенец, дозаторы для мыла, сушилки для рук и др – Антивандальная сантехника: смесители, унитазы, писсуары и раковины из нержавеющей стали и др – Оборудование для промышленных объектов: аварийные души, раковины и др ================= <strong>Преимущества работы с нами:</strong> 🔺 Более 7 лет на рынке 🔺 Укомплектовываем сантехоборудованием под ключ 🔺 ОФИЦИАЛЬНАЯ ГАРАНТИЯ от 2 до 5 лет, сервисные центры по всей России. 🔺 БЕСПЛАТНАЯ ДОСТАВКА по Москве, Московской области. Для регионов бесплатная доставка до пункта ТК в Москве. Самовывоз со склада в МО 🔺 Работаем с физическими и юридическими лицами, по счету для организаций и ИП, с НДС и БЕЗ! В наличии большой выбор моделей, размеров и цветов, для ознакомления с полным ассортиментом <strong>ЗВОНИТЕ или ПИШИТЕ в чат АВИТО</strong> | Другое | Бытовая техника | 12695 | Товар приобретен на продажу | новое | https://youtu.be/_2GjEgYG9YA |  | https://s3.temapskov.ru/tmpnuk2g4t3.png¦ https://s3.temapskov.ru/tmpwbjwt0bk.jpg¦ https://s3.temapskov.ru/tmpcv57gjsq.jpg¦ https://s3.temapskov.ru/tmpuhm5nx6t.jpg¦ https://s3.temapskov.ru/tmp2teh4tyy.jpg |  |  |  | В наличии
сан47 | Красноярск,Ленинский | Сушилка для рук BIG FLOW EVO (глянцевая) | Сушилка для рук BIG FLOW EVO (глянцевая) Хар-ки: Сушилка для рук BIG FLOW EVO оборудована электронным сенсором активации и имеет антивандальный корпус из нержавеющей стали глянцевой оттелки. Не имеет острых углов. Сушит руки примерно за 40 сек. Время работы и расстояние до срабатывания сенсора можно легко настроить от 10 до 50 см . Сушка может быть подключена к открытой или закрытой электрической проводке. Провод в комплекте не поставляется. Данная модель имеет корпус из нержавеющей стали AISI 304 толщиной 1,2 мм. Nofer Big flow evo отлично подходит для мест с высокой проходимостью, такие как бары, торговые центры и офисы. Мощность: 2050/1200 Вт Корпус: Нержавеющая сталь AISI 304 Температура воздуха: 60 С Размеры: 284x218x102 мм Вес: 3,9 кг Производитель: Испания Описание товара ================= Сантехника и оборудование для санузлов общественных пространств (торговых центров, бизнес центров, ресторанов, гостиниц) , медицинских учреждений и промышленных объектов. Качественные товары европейского бренда <strong>Nofer (производство Испания)</strong>. Nofer является лидером в области сантехники и аксессуаров для коммерческих санузлов. <strong>В наличии:</strong> – Сантехническое оборудование для инвалидов: специализированные унитазы для инвалидов, поручни, раковины с наклоном и др. – Оборудование для общественных туалетов: диспенсеры для бумажных полотенец, дозаторы для мыла, сушилки для рук и др – Антивандальная сантехника: смесители, унитазы, писсуары и раковины из нержавеющей стали и др – Оборудование для промышленных объектов: аварийные души, раковины и др ================= <strong>Преимущества работы с нами:</strong> 🔺 Более 7 лет на рынке 🔺 Укомплектовываем сантехоборудованием под ключ 🔺 ОФИЦИАЛЬНАЯ ГАРАНТИЯ от 2 до 5 лет, сервисные центры по всей России. 🔺 БЕСПЛАТНАЯ ДОСТАВКА по Москве, Московской области. Для регионов бесплатная доставка до пункта ТК в Москве. Самовывоз со склада в МО 🔺 Работаем с физическими и юридическими лицами, по счету для организаций и ИП, с НДС и БЕЗ! В наличии большой выбор моделей, размеров и цветов, для ознакомления с полным ассортиментом <strong>ЗВОНИТЕ или ПИШИТЕ в чат АВИТО</strong> | Другое | Бытовая техника | 23675 | Товар приобретен на продажу | новое | https://youtu.be/_2GjEgYG9YA |  | https://s3.temapskov.ru/tmpcpc7h3ok.jpg¦ https://s3.temapskov.ru/tmpxt03bgy6.jpg¦ https://s3.temapskov.ru/tmpa3p17lti.jpg |  |  |  | В наличии
сан48 | Самара,м.Спортивная | Поручень полукруглый для людей с ограниченными возможностями | Поручень полукруглый для людей с ограниченными возможностями Хар-ки: Поручень полукруглый для людей с ограниченными возможностями 800 мм из нержавеющей стали AISI304 матовый. С держателем для бумаги. Полукруглый откидной поручень идеально подойдет для комплектации практически любого санузла для людей с ограниченными возможностями. Максимальная нагрузка на эту модель составляет 120 кг. Технические характеристики Размеры: 800х192х32 мм Рекомендуемая высота установки: 70-75 см от пола Фланец крепления к стене: 300х100 мм Диаметр поручня: 32 мм Описание товара ================= Сантехника и оборудование для санузлов общественных пространств (торговых центров, бизнес центров, ресторанов, гостиниц) , медицинских учреждений и промышленных объектов. Качественные товары европейского бренда <strong>Nofer (производство Испания)</strong>. Nofer является лидером в области сантехники и аксессуаров для коммерческих санузлов. <strong>В наличии:</strong> – Сантехническое оборудование для инвалидов: специализированные унитазы для инвалидов, поручни, раковины с наклоном и др. – Оборудование для общественных туалетов: диспенсеры для бумажных полотенец, дозаторы для мыла, сушилки для рук и др – Антивандальная сантехника: смесители, унитазы, писсуары и раковины из нержавеющей стали и др – Оборудование для промышленных объектов: аварийные души, раковины и др ================= <strong>Преимущества работы с нами:</strong> 🔺 Более 7 лет на рынке 🔺 Укомплектовываем сантехоборудованием под ключ 🔺 ОФИЦИАЛЬНАЯ ГАРАНТИЯ от 2 до 5 лет, сервисные центры по всей России. 🔺 БЕСПЛАТНАЯ ДОСТАВКА по Москве, Московской области. Для регионов бесплатная доставка до пункта ТК в Москве. Самовывоз со склада в МО 🔺 Работаем с физическими и юридическими лицами, по счету для организаций и ИП, с НДС и БЕЗ! В наличии большой выбор моделей, размеров и цветов, для ознакомления с полным ассортиментом <strong>ЗВОНИТЕ или ПИШИТЕ в чат АВИТО</strong> | Медицинские изделия | Красота и здоровье | 17325 | Товар приобретен на продажу | новое | https://youtu.be/qmfylf-r0Fc |  | https://s3.temapskov.ru/tmpbwvmlwa8.jpg¦ https://s3.temapskov.ru/tmpuqixi_26.jpg |  |  |  | В наличии
сан49 | Республика Бакортостан, Уфа, | Поручень полукруглый для людей с ограниченными возможностями | Поручень полукруглый для людей с ограниченными возможностями Хар-ки: Поручень полукруглый для людей с ограниченными возможностями из нержавеющей стали AISI304. без держателя для туалетной бумаги, матовый. Диаметр Ø 32 мм, толщина 1,5 мм. Описание товара ================= Сантехника и оборудование для санузлов общественных пространств (торговых центров, бизнес центров, ресторанов, гостиниц) , медицинских учреждений и промышленных объектов. Качественные товары европейского бренда <strong>Nofer (производство Испания)</strong>. Nofer является лидером в области сантехники и аксессуаров для коммерческих санузлов. <strong>В наличии:</strong> – Сантехническое оборудование для инвалидов: специализированные унитазы для инвалидов, поручни, раковины с наклоном и др. – Оборудование для общественных туалетов: диспенсеры для бумажных полотенец, дозаторы для мыла, сушилки для рук и др – Антивандальная сантехника: смесители, унитазы, писсуары и раковины из нержавеющей стали и др – Оборудование для промышленных объектов: аварийные души, раковины и др ================= <strong>Преимущества работы с нами:</strong> 🔺 Более 7 лет на рынке 🔺 Укомплектовываем сантехоборудованием под ключ 🔺 ОФИЦИАЛЬНАЯ ГАРАНТИЯ от 2 до 5 лет, сервисные центры по всей России. 🔺 БЕСПЛАТНАЯ ДОСТАВКА по Москве, Московской области. Для регионов бесплатная доставка до пункта ТК в Москве. Самовывоз со склада в МО 🔺 Работаем с физическими и юридическими лицами, по счету для организаций и ИП, с НДС и БЕЗ! В наличии большой выбор моделей, размеров и цветов, для ознакомления с полным ассортиментом <strong>ЗВОНИТЕ или ПИШИТЕ в чат АВИТО</strong> | Медицинские изделия | Красота и здоровье | 16985 | Товар приобретен на продажу | новое | https://youtu.be/qmfylf-r0Fc |  | https://s3.temapskov.ru/tmpv7h9u6r3.jpg¦ https://s3.temapskov.ru/tmpjrwfdfbd.jpg |  |  |  | В наличии
сан50 | Ростов-на-Дону,Первомайский | Ведро для мусора с педалью матовая 12 литров Nofer | Ведро для мусора с педалью матовая 12 литров Nofer Хар-ки: Контейнер для мусора с педалью среднего объема на 12 литров имеет корпус из нержавеющей стали AISI 304 матового оттенка, а также внутренний бак, для удобства пользователя. Ведро оснащено педалью, с помощью которой открывается крышка и приподнимается внутренний контейнер. Форма ведра круглая. Размеры: высота 390 мм, диаметр 250 мм Вес: 0,8 кг Описание товара ================= Сантехника и оборудование для санузлов общественных пространств (торговых центров, бизнес центров, ресторанов, гостиниц) , медицинских учреждений и промышленных объектов. Качественные товары европейского бренда <strong>Nofer (производство Испания)</strong>. Nofer является лидером в области сантехники и аксессуаров для коммерческих санузлов. <strong>В наличии:</strong> – Сантехническое оборудование для инвалидов: специализированные унитазы для инвалидов, поручни, раковины с наклоном и др. – Оборудование для общественных туалетов: диспенсеры для бумажных полотенец, дозаторы для мыла, сушилки для рук и др – Антивандальная сантехника: смесители, унитазы, писсуары и раковины из нержавеющей стали и др – Оборудование для промышленных объектов: аварийные души, раковины и др ================= <strong>Преимущества работы с нами:</strong> 🔺 Более 7 лет на рынке 🔺 Укомплектовываем сантехоборудованием под ключ 🔺 ОФИЦИАЛЬНАЯ ГАРАНТИЯ от 2 до 5 лет, сервисные центры по всей России. 🔺 БЕСПЛАТНАЯ ДОСТАВКА по Москве, Московской области. Для регионов бесплатная доставка до пункта ТК в Москве. Самовывоз со склада в МО 🔺 Работаем с физическими и юридическими лицами, по счету для организаций и ИП, с НДС и БЕЗ! В наличии большой выбор моделей, размеров и цветов, для ознакомления с полным ассортиментом <strong>ЗВОНИТЕ или ПИШИТЕ в чат АВИТО</strong> | Товары для кухни | Посуда и товары для кухни | 7025 | Товар приобретен на продажу | новое | https://youtu.be/ipbb4Nh4j28 |  | https://s3.temapskov.ru/tmphv90mfl1.jpg |  |  |  | В наличии
сан51 | Краснодар,Славянский микрорайон | Контейнер для мусора настенный Nofer | Контейнер для мусора настенный Nofer Хар-ки: Настенный контейнер для мусора Nofer выполнен из нержавеющей стали AISI 304 и может быть монтирован как на пол, как и на стену, имеются зажимы для полиэтиленовых пакетов. Корпус контейнера не имеет острых углов, а стенки корпуса имеют толщину 1,0 мм, благодаря этим качествам контейнер настенный считается антивандальным. Размеры: 435х355х155 мм Ёмкость: 23 литра Описание товара ================= Сантехника и оборудование для санузлов общественных пространств (торговых центров, бизнес центров, ресторанов, гостиниц) , медицинских учреждений и промышленных объектов. Качественные товары европейского бренда <strong>Nofer (производство Испания)</strong>. Nofer является лидером в области сантехники и аксессуаров для коммерческих санузлов. <strong>В наличии:</strong> – Сантехническое оборудование для инвалидов: специализированные унитазы для инвалидов, поручни, раковины с наклоном и др. – Оборудование для общественных туалетов: диспенсеры для бумажных полотенец, дозаторы для мыла, сушилки для рук и др – Антивандальная сантехника: смесители, унитазы, писсуары и раковины из нержавеющей стали и др – Оборудование для промышленных объектов: аварийные души, раковины и др ================= <strong>Преимущества работы с нами:</strong> 🔺 Более 7 лет на рынке 🔺 Укомплектовываем сантехоборудованием под ключ 🔺 ОФИЦИАЛЬНАЯ ГАРАНТИЯ от 2 до 5 лет, сервисные центры по всей России. 🔺 БЕСПЛАТНАЯ ДОСТАВКА по Москве, Московской области. Для регионов бесплатная доставка до пункта ТК в Москве. Самовывоз со склада в МО 🔺 Работаем с физическими и юридическими лицами, по счету для организаций и ИП, с НДС и БЕЗ! В наличии большой выбор моделей, размеров и цветов, для ознакомления с полным ассортиментом <strong>ЗВОНИТЕ или ПИШИТЕ в чат АВИТО</strong> | Товары для кухни | Посуда и товары для кухни | 14235 | Товар приобретен на продажу | новое | https://youtu.be/6rE3QUFJdK8 |  | https://s3.temapskov.ru/tmpcwgtlg81.jpg¦ https://s3.temapskov.ru/tmpnm9y5adz.jpg¦ https://s3.temapskov.ru/tmpu56k1mu5.jpg |  |  |  | В наличии
сан52 | Волгоград,м.ЦПКиО | Ершик настенный из нержавеющей стали матовый | Ершик настенный из нержавеющей стали матовый Хар-ки: Классический Настенный ершик из нержавеющей стали, имеет внутренний стаканчик из пластика и щетку черного цвета. Размеры: Высота 375 мм, диаметр 90 мм Вес: 0,7 кг Описание товара ================= Сантехника и оборудование для санузлов общественных пространств (торговых центров, бизнес центров, ресторанов, гостиниц) , медицинских учреждений и промышленных объектов. Качественные товары европейского бренда <strong>Nofer (производство Испания)</strong>. Nofer является лидером в области сантехники и аксессуаров для коммерческих санузлов. <strong>В наличии:</strong> – Сантехническое оборудование для инвалидов: специализированные унитазы для инвалидов, поручни, раковины с наклоном и др. – Оборудование для общественных туалетов: диспенсеры для бумажных полотенец, дозаторы для мыла, сушилки для рук и др – Антивандальная сантехника: смесители, унитазы, писсуары и раковины из нержавеющей стали и др – Оборудование для промышленных объектов: аварийные души, раковины и др ================= <strong>Преимущества работы с нами:</strong> 🔺 Более 7 лет на рынке 🔺 Укомплектовываем сантехоборудованием под ключ 🔺 ОФИЦИАЛЬНАЯ ГАРАНТИЯ от 2 до 5 лет, сервисные центры по всей России. 🔺 БЕСПЛАТНАЯ ДОСТАВКА по Москве, Московской области. Для регионов бесплатная доставка до пункта ТК в Москве. Самовывоз со склада в МО 🔺 Работаем с физическими и юридическими лицами, по счету для организаций и ИП, с НДС и БЕЗ! В наличии большой выбор моделей, размеров и цветов, для ознакомления с полным ассортиментом <strong>ЗВОНИТЕ или ПИШИТЕ в чат АВИТО</strong> | Сантехника, водоснабжение и сауна | Ремонт и строительство | 5885 | Товар приобретен на продажу | новое |  |  | https://s3.temapskov.ru/tmp9ka5z137.jpg¦ https://s3.temapskov.ru/tmpnfva46rl.jpg¦ https://s3.temapskov.ru/tmpjb27ei2r.jpg¦ https://s3.temapskov.ru/tmpyca93xyl.jpg |  |  |  | В наличии | Аксессуары для ванной
сан53 | Пермь,Индустриальный | Автоматический смеситель Nofer | Автоматический смеситель Nofer Хар-ки: Автоматический смеситель для умывальника Установка на столешницу с автоматической системой активации через встроенный в нее инфракрасный датчик Кран работает от 4 батареек АА, которые обеспечивают напряжение 6 В, или может быть подключен к электрической сети с помощью модуля ( включен в комплект) (220 В, 50/60 Гц). Расход 6 л / мин при давлении 3 бара Материал: хромированная латунь CW617N Размеры: 159 высота x 69 ширина x 133 глубина (мм) Описание товара ================= Сантехника и оборудование для санузлов общественных пространств (торговых центров, бизнес центров, ресторанов, гостиниц) , медицинских учреждений и промышленных объектов. Качественные товары европейского бренда <strong>Nofer (производство Испания)</strong>. Nofer является лидером в области сантехники и аксессуаров для коммерческих санузлов. <strong>В наличии:</strong> – Сантехническое оборудование для инвалидов: специализированные унитазы для инвалидов, поручни, раковины с наклоном и др. – Оборудование для общественных туалетов: диспенсеры для бумажных полотенец, дозаторы для мыла, сушилки для рук и др – Антивандальная сантехника: смесители, унитазы, писсуары и раковины из нержавеющей стали и др – Оборудование для промышленных объектов: аварийные души, раковины и др ================= <strong>Преимущества работы с нами:</strong> 🔺 Более 7 лет на рынке 🔺 Укомплектовываем сантехоборудованием под ключ 🔺 ОФИЦИАЛЬНАЯ ГАРАНТИЯ от 2 до 5 лет, сервисные центры по всей России. 🔺 БЕСПЛАТНАЯ ДОСТАВКА по Москве, Московской области. Для регионов бесплатная доставка до пункта ТК в Москве. Самовывоз со склада в МО 🔺 Работаем с физическими и юридическими лицами, по счету для организаций и ИП, с НДС и БЕЗ! В наличии большой выбор моделей, размеров и цветов, для ознакомления с полным ассортиментом <strong>ЗВОНИТЕ или ПИШИТЕ в чат АВИТО</strong> | Сантехника, водоснабжение и сауна | Ремонт и строительство | 27715 | Товар приобретен на продажу | новое |  |  | https://s3.temapskov.ru/tmpjgthlig4.jpg¦ https://s3.temapskov.ru/tmpa6wpwdh2.jpg¦ https://s3.temapskov.ru/tmpv9gp0ltq.jpg |  |  |  | В наличии | Смесители и комплектующие | Смесители
сан54 | Саратов,ленинский район | Дозатор для антисептика и жидкого мыла сенсорный Nofer | Дозатор для антисептика и жидкого мыла сенсорный Nofer Хар-ки: Дозатор для мыла автоматический, сенсорный из нержавеющей стали AISI 304, глянцевый. Дозатор работает от 6 батареек АА, также данный дозатор может работать от электрической сети, для этого потребуется докупить электрический адаптер. Устройство поставляется в комплекте с универсальным ключом и монтажным набором, батарейки с дозатором не поставляются. Также данный диспенсер можно использовать совместно с мылом-пеной. Для этого потребуется докупить специальный клапан. Гарантия на данную модель составляет 2 года! Размеры: 275х105х95 мм Ёмкость: 1000 мл Описание товара ================= Сантехника и оборудование для санузлов общественных пространств (торговых центров, бизнес центров, ресторанов, гостиниц) , медицинских учреждений и промышленных объектов. Качественные товары европейского бренда <strong>Nofer (производство Испания)</strong>. Nofer является лидером в области сантехники и аксессуаров для коммерческих санузлов. <strong>В наличии:</strong> – Сантехническое оборудование для инвалидов: специализированные унитазы для инвалидов, поручни, раковины с наклоном и др. – Оборудование для общественных туалетов: диспенсеры для бумажных полотенец, дозаторы для мыла, сушилки для рук и др – Антивандальная сантехника: смесители, унитазы, писсуары и раковины из нержавеющей стали и др – Оборудование для промышленных объектов: аварийные души, раковины и др ================= <strong>Преимущества работы с нами:</strong> 🔺 Более 7 лет на рынке 🔺 Укомплектовываем сантехоборудованием под ключ 🔺 ОФИЦИАЛЬНАЯ ГАРАНТИЯ от 2 до 5 лет, сервисные центры по всей России. 🔺 БЕСПЛАТНАЯ ДОСТАВКА по Москве, Московской области. Для регионов бесплатная доставка до пункта ТК в Москве. Самовывоз со склада в МО 🔺 Работаем с физическими и юридическими лицами, по счету для организаций и ИП, с НДС и БЕЗ! В наличии большой выбор моделей, размеров и цветов, для ознакомления с полным ассортиментом <strong>ЗВОНИТЕ или ПИШИТЕ в чат АВИТО</strong> | Сантехника, водоснабжение и сауна | Ремонт и строительство | 14840 | Товар приобретен на продажу | новое | https://youtu.be/eQYnT1u222A |  | https://s3.temapskov.ru/tmpqta5d9dy.jpg¦ https://s3.temapskov.ru/tmpew__sken.jpg¦ https://s3.temapskov.ru/tmp9u2mrcwq.jpg |  |  |  | В наличии | Аксессуары для ванной
сан55 | Самарская область, Тольятти, | Дозатор для жидкого мыла и антисептика сенсорный Nofer | Дозатор для жидкого мыла и антисептика сенсорный Nofer Хар-ки: Дозатор для жидкого мыла автоматический, сенсорный из нержавеющей стали AISI 304, матовый. Дозатор работает от 6 батареек АА, также данный дозатор может работать от электрической сети, для этого потребуется докупить электрический адаптер. Дозатор будет выделять 3-5 мл жидкого мыла за 1 цикл работы. Для качественной работы устройства, необходимо расположить его на уровне не менее 18-20 см от поверхности. Корпус дозатора считается антивандальным, поскольку изготовлен из нержавеющей стали толщиной 1,0 мм и не имеет острых углов. Размеры: 275х105х95 мм Ёмкость: 1000 мл Описание товара ================= Сантехника и оборудование для санузлов общественных пространств (торговых центров, бизнес центров, ресторанов, гостиниц) , медицинских учреждений и промышленных объектов. Качественные товары европейского бренда <strong>Nofer (производство Испания)</strong>. Nofer является лидером в области сантехники и аксессуаров для коммерческих санузлов. <strong>В наличии:</strong> – Сантехническое оборудование для инвалидов: специализированные унитазы для инвалидов, поручни, раковины с наклоном и др. – Оборудование для общественных туалетов: диспенсеры для бумажных полотенец, дозаторы для мыла, сушилки для рук и др – Антивандальная сантехника: смесители, унитазы, писсуары и раковины из нержавеющей стали и др – Оборудование для промышленных объектов: аварийные души, раковины и др ================= <strong>Преимущества работы с нами:</strong> 🔺 Более 7 лет на рынке 🔺 Укомплектовываем сантехоборудованием под ключ 🔺 ОФИЦИАЛЬНАЯ ГАРАНТИЯ от 2 до 5 лет, сервисные центры по всей России. 🔺 БЕСПЛАТНАЯ ДОСТАВКА по Москве, Московской области. Для регионов бесплатная доставка до пункта ТК в Москве. Самовывоз со склада в МО 🔺 Работаем с физическими и юридическими лицами, по счету для организаций и ИП, с НДС и БЕЗ! В наличии большой выбор моделей, размеров и цветов, для ознакомления с полным ассортиментом <strong>ЗВОНИТЕ или ПИШИТЕ в чат АВИТО</strong> | Сантехника, водоснабжение и сауна | Ремонт и строительство | 15435 | Товар приобретен на продажу | новое | https://youtu.be/eQYnT1u222A |  | https://s3.temapskov.ru/tmppbbfyi7d.jpg¦ https://s3.temapskov.ru/tmpe7n9x6hr.jpg¦ https://s3.temapskov.ru/tmp_pywu9tw.jpg¦ https://s3.temapskov.ru/tmpvjqtcp0r.jpg |  |  |  | В наличии | Аксессуары для ванной
сан56 | Удмуртская Республика, Ижевск, | Дозатор для жидкого мыла Nofer inox evo | Дозатор для жидкого мыла Nofer inox evo Хар-ки: INOX EVO вертикальный дозатор жидкого мыла 1000 мл из нержавеющей стали. Сатинированная отделка - Настенный нажимной дозатор мыла. - Подходит для общественных мест. - Сатинированный корпус из нержавеющей стали. - Прочный, вандалоустойчивый и изготовленный без острых краев и углов для безопасности использования. Прочность и устойчивость к коррозии. - Подходят для всех типов мыла (кроме хирургического). 3 скрытые точки крепления к стене. Винты входят в комплект. Толщина нержавеющей стали: 1 мм Антивандальная защита корпуса Вес: 0,7 кг Объём: 1,0 л Размеры: 200х125х95 мм Описание товара ================= Сантехника и оборудование для санузлов общественных пространств (торговых центров, бизнес центров, ресторанов, гостиниц) , медицинских учреждений и промышленных объектов. Качественные товары европейского бренда <strong>Nofer (производство Испания)</strong>. Nofer является лидером в области сантехники и аксессуаров для коммерческих санузлов. <strong>В наличии:</strong> – Сантехническое оборудование для инвалидов: специализированные унитазы для инвалидов, поручни, раковины с наклоном и др. – Оборудование для общественных туалетов: диспенсеры для бумажных полотенец, дозаторы для мыла, сушилки для рук и др – Антивандальная сантехника: смесители, унитазы, писсуары и раковины из нержавеющей стали и др – Оборудование для промышленных объектов: аварийные души, раковины и др ================= <strong>Преимущества работы с нами:</strong> 🔺 Более 7 лет на рынке 🔺 Укомплектовываем сантехоборудованием под ключ 🔺 ОФИЦИАЛЬНАЯ ГАРАНТИЯ от 2 до 5 лет, сервисные центры по всей России. 🔺 БЕСПЛАТНАЯ ДОСТАВКА по Москве, Московской области. Для регионов бесплатная доставка до пункта ТК в Москве. Самовывоз со склада в МО 🔺 Работаем с физическими и юридическими лицами, по счету для организаций и ИП, с НДС и БЕЗ! В наличии большой выбор моделей, размеров и цветов, для ознакомления с полным ассортиментом <strong>ЗВОНИТЕ или ПИШИТЕ в чат АВИТО</strong> | Сантехника, водоснабжение и сауна | Ремонт и строительство | 6490 | Товар приобретен на продажу | новое | https://youtu.be/HIl_8DR1B9U |  | https://s3.temapskov.ru/tmpl0qi99um.jpg¦ https://s3.temapskov.ru/tmpkyupause.jpg¦ https://s3.temapskov.ru/tmpf7qnak7e.jpg¦ https://s3.temapskov.ru/tmpcamtapxc.jpg¦ https://s3.temapskov.ru/tmpcixshcgf.png |  |  |  | В наличии | Аксессуары для ванной
сан57 | Алтайский край, Барнаул, | Диспенсер для туалетной бумаги Nofer круглый из нержавеющей стали матовый | Диспенсер для туалетной бумаги Nofer круглый из нержавеющей стали матовый Хар-ки: Диспенсер настенный для рулонов индустриального типа. Применять диспенсер можно совместно с любой бумагой длиной до 300 метров. Диспенсер имеет универсальный ключ, который подходит к держателю листовых полотенец. Размеры: 250х260х112 мм Максимальный диаметр рулона: 23 см Вес: 1,1 кг Описание товара ================= Сантехника и оборудование для санузлов общественных пространств (торговых центров, бизнес центров, ресторанов, гостиниц) , медицинских учреждений и промышленных объектов. Качественные товары европейского бренда <strong>Nofer (производство Испания)</strong>. Nofer является лидером в области сантехники и аксессуаров для коммерческих санузлов. <strong>В наличии:</strong> – Сантехническое оборудование для инвалидов: специализированные унитазы для инвалидов, поручни, раковины с наклоном и др. – Оборудование для общественных туалетов: диспенсеры для бумажных полотенец, дозаторы для мыла, сушилки для рук и др – Антивандальная сантехника: смесители, унитазы, писсуары и раковины из нержавеющей стали и др – Оборудование для промышленных объектов: аварийные души, раковины и др ================= <strong>Преимущества работы с нами:</strong> 🔺 Более 7 лет на рынке 🔺 Укомплектовываем сантехоборудованием под ключ 🔺 ОФИЦИАЛЬНАЯ ГАРАНТИЯ от 2 до 5 лет, сервисные центры по всей России. 🔺 БЕСПЛАТНАЯ ДОСТАВКА по Москве, Московской области. Для регионов бесплатная доставка до пункта ТК в Москве. Самовывоз со склада в МО 🔺 Работаем с физическими и юридическими лицами, по счету для организаций и ИП, с НДС и БЕЗ! В наличии большой выбор моделей, размеров и цветов, для ознакомления с полным ассортиментом <strong>ЗВОНИТЕ или ПИШИТЕ в чат АВИТО</strong> | Сантехника, водоснабжение и сауна | Ремонт и строительство | 4490 | Товар приобретен на продажу | новое | https://youtu.be/BdQ92tJexzY |  | https://s3.temapskov.ru/tmpgb46mta5.jpg¦ https://s3.temapskov.ru/tmp06t5b4ho.jpg¦ https://s3.temapskov.ru/tmp55tieh99.jpg¦ https://s3.temapskov.ru/tmpeizrmme4.jpg¦ https://s3.temapskov.ru/tmpbjlpqyv8.jpg¦ https://s3.temapskov.ru/tmpfhh1luc6.jpg¦ https://s3.temapskov.ru/tmpefw0ldn8.jpg¦ https://s3.temapskov.ru/tmposl643zo.jpg¦ https://s3.temapskov.ru/tmpxsd93lq_.jpg |  |  |  | В наличии | Аксессуары для ванной
сан58 | Ульяновск,Железнодорожный | Диспенсер для бумажных полотенец Nofer антивандальный | Диспенсер для бумажных полотенец Nofer антивандальный Хар-ки: Диспенсер настенный для бумажных полотенец. Диспенсер имеет универсальный ключ, который подходит к держателю для рулонной туалетной бумаги, диспенсерам для жидкого мыла серии Evo. Корпус диспенсера сделан из нержавеющей стали AISI 304 глянцевого цвета. Толщина корпуса составляет 1,2 мм, что надежно защищает этот диспенсер от любых попыток вандализма. Также в данном устройстве реализована новая модель замков, которая не имеет поворотного механизма. Размеры: 300х255х105мм Толщина нержавеющей стали: 1.2 мм Вес: 1,5 кг Вместимость: 600 полотенец Описание товара ================= Сантехника и оборудование для санузлов общественных пространств (торговых центров, бизнес центров, ресторанов, гостиниц) , медицинских учреждений и промышленных объектов. Качественные товары европейского бренда <strong>Nofer (производство Испания)</strong>. Nofer является лидером в области сантехники и аксессуаров для коммерческих санузлов. <strong>В наличии:</strong> – Сантехническое оборудование для инвалидов: специализированные унитазы для инвалидов, поручни, раковины с наклоном и др. – Оборудование для общественных туалетов: диспенсеры для бумажных полотенец, дозаторы для мыла, сушилки для рук и др – Антивандальная сантехника: смесители, унитазы, писсуары и раковины из нержавеющей стали и др – Оборудование для промышленных объектов: аварийные души, раковины и др ================= <strong>Преимущества работы с нами:</strong> 🔺 Более 7 лет на рынке 🔺 Укомплектовываем сантехоборудованием под ключ 🔺 ОФИЦИАЛЬНАЯ ГАРАНТИЯ от 2 до 5 лет, сервисные центры по всей России. 🔺 БЕСПЛАТНАЯ ДОСТАВКА по Москве, Московской области. Для регионов бесплатная доставка до пункта ТК в Москве. Самовывоз со склада в МО 🔺 Работаем с физическими и юридическими лицами, по счету для организаций и ИП, с НДС и БЕЗ! В наличии большой выбор моделей, размеров и цветов, для ознакомления с полным ассортиментом <strong>ЗВОНИТЕ или ПИШИТЕ в чат АВИТО</strong> | Сантехника, водоснабжение и сауна | Ремонт и строительство | 10785 | Товар приобретен на продажу | новое | https://youtu.be/mbEukSysw0E |  | https://s3.temapskov.ru/tmpkrgvci76.jpg¦ https://s3.temapskov.ru/tmpqjnsvasg.jpg |  |  |  | В наличии | Аксессуары для ванной
сан59 | Москва,м.Улица Сергея Эйзенштейна | Диспенсер для бумажных полотенец Nofer из нержавеющей стали матовый | Диспенсер для бумажных полотенец Nofer из нержавеющей стали матовый Хар-ки: Диспенсер настенный для бумажных полотенец . Применять диспенсер можно совместно с любой бумагой, любой ширины и любого типа сложения. Диспенсер имеет универсальный ключ, который подходит к держателю для рулонной туалетной бумаги Размеры: 300х280х100 мм Толщина нержавеющей стали: 1 мм Вес: 1,5 кг Описание товара ================= Сантехника и оборудование для санузлов общественных пространств (торговых центров, бизнес центров, ресторанов, гостиниц) , медицинских учреждений и промышленных объектов. Качественные товары европейского бренда <strong>Nofer (производство Испания)</strong>. Nofer является лидером в области сантехники и аксессуаров для коммерческих санузлов. <strong>В наличии:</strong> – Сантехническое оборудование для инвалидов: специализированные унитазы для инвалидов, поручни, раковины с наклоном и др. – Оборудование для общественных туалетов: диспенсеры для бумажных полотенец, дозаторы для мыла, сушилки для рук и др – Антивандальная сантехника: смесители, унитазы, писсуары и раковины из нержавеющей стали и др – Оборудование для промышленных объектов: аварийные души, раковины и др ================= <strong>Преимущества работы с нами:</strong> 🔺 Более 7 лет на рынке 🔺 Укомплектовываем сантехоборудованием под ключ 🔺 ОФИЦИАЛЬНАЯ ГАРАНТИЯ от 2 до 5 лет, сервисные центры по всей России. 🔺 БЕСПЛАТНАЯ ДОСТАВКА по Москве, Московской области. Для регионов бесплатная доставка до пункта ТК в Москве. Самовывоз со склада в МО 🔺 Работаем с физическими и юридическими лицами, по счету для организаций и ИП, с НДС и БЕЗ! В наличии большой выбор моделей, размеров и цветов, для ознакомления с полным ассортиментом <strong>ЗВОНИТЕ или ПИШИТЕ в чат АВИТО</strong> | Сантехника, водоснабжение и сауна | Ремонт и строительство | 5190 | Товар приобретен на продажу | новое | https://youtu.be/r01YZtg0pK0 |  | https://s3.temapskov.ru/tmpvgtf2ezk.jpg¦ https://s3.temapskov.ru/tmp017uu105.jpg¦ https://s3.temapskov.ru/tmp3nfjf4n2.jpg¦ https://s3.temapskov.ru/tmp_fe0tsig.jpg¦ https://s3.temapskov.ru/tmpk1of33bj.png |  |  |  | В наличии | Аксессуары для ванной
сан60 | Санкт-Петербург,м.Площадь Александра Невского | Диспенсер для бумажных полотенец Nofer из нержавеющей стали глянцевый | Диспенсер для бумажных полотенец Nofer из нержавеющей стали глянцевый Хар-ки: Диспенсер настенный для бумажных полотенец . Применять диспенсер можно совместно с любой бумагой, любой ширины и любого типа сложения. Диспенсер имеет универсальный ключ, который подходит к держателю для рулонной туалетной бумаги Размеры: 300х280х100 мм Толщина нержавеющей стали: 1 мм Вес: 1,5 кг Описание товара ================= Сантехника и оборудование для санузлов общественных пространств (торговых центров, бизнес центров, ресторанов, гостиниц) , медицинских учреждений и промышленных объектов. Качественные товары европейского бренда <strong>Nofer (производство Испания)</strong>. Nofer является лидером в области сантехники и аксессуаров для коммерческих санузлов. <strong>В наличии:</strong> – Сантехническое оборудование для инвалидов: специализированные унитазы для инвалидов, поручни, раковины с наклоном и др. – Оборудование для общественных туалетов: диспенсеры для бумажных полотенец, дозаторы для мыла, сушилки для рук и др – Антивандальная сантехника: смесители, унитазы, писсуары и раковины из нержавеющей стали и др – Оборудование для промышленных объектов: аварийные души, раковины и др ================= <strong>Преимущества работы с нами:</strong> 🔺 Более 7 лет на рынке 🔺 Укомплектовываем сантехоборудованием под ключ 🔺 ОФИЦИАЛЬНАЯ ГАРАНТИЯ от 2 до 5 лет, сервисные центры по всей России. 🔺 БЕСПЛАТНАЯ ДОСТАВКА по Москве, Московской области. Для регионов бесплатная доставка до пункта ТК в Москве. Самовывоз со склада в МО 🔺 Работаем с физическими и юридическими лицами, по счету для организаций и ИП, с НДС и БЕЗ! В наличии большой выбор моделей, размеров и цветов, для ознакомления с полным ассортиментом <strong>ЗВОНИТЕ или ПИШИТЕ в чат АВИТО</strong> | Сантехника, водоснабжение и сауна | Ремонт и строительство | 5290 | Товар приобретен на продажу | новое | https://youtu.be/r01YZtg0pK0 |  | https://s3.temapskov.ru/tmptn2ipyxi.jpg¦ https://s3.temapskov.ru/tmp3xbdsrzs.jpg¦ https://s3.temapskov.ru/tmpw4q0dq7y.jpg¦ https://s3.temapskov.ru/tmp_9dwcngq.jpg¦ https://s3.temapskov.ru/tmpvr8qh010.jpg¦ https://s3.temapskov.ru/tmpf0thgq66.png |  |  |  | В наличии | Аксессуары для ванной
сан61 | Тюмень,Ленинский район | Унитаз для инвалидов керамический подвесной | Современная сантехника и оборудование для общепита, отелей, ТЦ, БЦ, и медицинских учреждений. Максимум комфорта и простота в уходе. Европейское качество, завод-производитель в Испании. В НАЛИЧИИ. 📲 Профессиональный подбор оборудования 🚚 Бесплатная доставка по Москве на следующий день после оплаты (для Москвы)/Бесплатная доставка в любую точку МО (для МО)/Доставка по всей России, до ТК бесплатно (для регионов) 👌 Заводская гарантия 2 года, на сантехнику из нержавеющей стали расширенная гарантия 5 лет. Сервисные центры по всей России ✔️ В наличии товары различных коллекций. Поможем укомплектовать оборудование в едином стиле. ---------------------------- Тип: Унитаз для инвалидов керамический подвесной Хар-ки: · Керамический подвесной эргономичный унитаз · Подходит для общественных туалетов любой частоты использования. · Имеет переднее отверстие для функции биде. · Прочность, износостойкость и простота очистки. ТЕХНИЧЕСКИЕ ХАРАКТЕРИСТИКИ · Изготовлен из белой керамики. · Водоотводящий желоб Ø100.2 мм. · Размеры: высота 500 x 280 x ширина 750 x глубина (мм). · Для чистки туалета рекомендуются не абразивные моющие и дезинфицирующие средства. Артикул: CN13153.W ---------------------------- В наличии сантехника из нержавеющей стали и пластика, разрешенная к установке в общественных местах, оборудование для МГН (инвалидов), аксессуары для санузлов. Специализированная продукция сертифицирована и соответствует ГОСТам. Звоните. Подберем нужный вариант. | Сантехника, водоснабжение и сауна | Ремонт и строительство | 36020 | Товар приобретен на продажу | новое |  |  | https://s3.temapskov.ru/tmp_rbsmnic.jpg¦ https://s3.temapskov.ru/tmpcstwrjyv.jpg¦ https://s3.temapskov.ru/tmpoqw2oszd.jpg |  |  |  | В наличии | Унитазы, писсуары, биде, инсталляции | Унитазы и бачки
сан62 | Саратов,фрунзенский район | Фен для волос Hotel Line | Современная сантехника и оборудование для общепита, отелей, ТЦ, БЦ, и медицинских учреждений. Максимум комфорта и простота в уходе. Европейское качество, завод-производитель в Испании. В НАЛИЧИИ. 📲 Профессиональный подбор оборудования 🚚 Бесплатная доставка по Москве на следующий день после оплаты (для Москвы)/Бесплатная доставка в любую точку МО (для МО)/Доставка по всей России, до ТК бесплатно (для регионов) 👌 Заводская гарантия 2 года, на сантехнику из нержавеющей стали расширенная гарантия 5 лет. Сервисные центры по всей России ✔️ В наличии товары различных коллекций. Поможем укомплектовать оборудование в едином стиле. ---------------------------- Тип: Фен для волос Hotel Line (для гостиниц и отелей) Хар-ки: - Профессиональный фен для волос пистолетного типа. - Настенный кронштейн. - Выключатель ON/OFF с независимой пилотной лампочкой. - Два селектора для регулировки расхода воздуха и температуры, по 2 положения каждый. - Подходит для гостиниц. - Управление: непрерывное нажатие кнопки. - Крепежные материалы в комплекте. Общая мощность 1858 Вт. Габаритные размеры: 210.5 В x 228.3 Ш x 113.3 Г (мм). Артикул: KI02057.B ---------------------------- В наличии сантехника из нержавеющей стали и пластика, разрешенная к установке в общественных местах, оборудование для МГН (инвалидов), аксессуары для санузлов. Специализированная продукция сертифицирована и соответствует ГОСТам. Звоните. Подберем нужный вариант. | Фены и приборы для укладки | Бытовая техника | 8685 | Товар приобретен на продажу | новое |  |  | https://s3.temapskov.ru/tmpbojs1ce0.jpg¦ https://s3.temapskov.ru/tmpe5bvgzgp.jpg¦ https://s3.temapskov.ru/tmpukzp1wiq.jpg |  |  |  | В наличии
сан63 | Самарская область, Тольятти, | Фен для волос Hotel Line | Современная сантехника и оборудование для общепита, отелей, ТЦ, БЦ, и медицинских учреждений. Максимум комфорта и простота в уходе. Европейское качество, завод-производитель в Испании. В НАЛИЧИИ. 📲 Профессиональный подбор оборудования 🚚 Бесплатная доставка по Москве на следующий день после оплаты (для Москвы)/Бесплатная доставка в любую точку МО (для МО)/Доставка по всей России, до ТК бесплатно (для регионов) 👌 Заводская гарантия 2 года, на сантехнику из нержавеющей стали расширенная гарантия 5 лет. Сервисные центры по всей России ✔️ В наличии товары различных коллекций. Поможем укомплектовать оборудование в едином стиле. ---------------------------- Тип: Фен для волос Hotel Line (для гостиниц и отелей) Хар-ки: Фен антивандальный, профессиональный, электрический с регулировкой температуры. Данный аппарат имеет 2 режимов работы, которые регулируют скорости потока воздуха и 2 режима по регулировке температуры воздуха. Корпус фена ударопрочный и выполнен из ABS пластика и нержавеющей стали. Данный аппарат предназначен для мест с большой проходимостью, такие как гостиницы, фитнес центры, аквапарки и т.п. Соответствует европейским директивам по безопасности (CE). Общая мощность 1814 Вт, скорость воздуха 72.6 км/ч. Высокая производительность. Мощная и сверхбыстрая сушка волос. Прочный, с коническим патрубком для пропорционального уменьшения выхода воздуха. Размеры: 213.1 В x 298.5 Ш x 140.1 Г (мм) Артикул: GP02058.S ---------------------------- В наличии сантехника из нержавеющей стали и пластика, разрешенная к установке в общественных местах, оборудование для МГН (инвалидов), аксессуары для санузлов. Специализированная продукция сертифицирована и соответствует ГОСТам. Звоните. Подберем нужный вариант. | Фены и приборы для укладки | Бытовая техника | 13180 | Товар приобретен на продажу | новое |  |  | https://s3.temapskov.ru/tmphbsxe6s7.jpg |  |  |  | В наличии
сан64 | Удмуртская Республика, Ижевск, | Сушилка для рук BIG FLOW EVO (матовая) | Современная сантехника и оборудование для общепита, отелей, ТЦ, БЦ, и медицинских учреждений. Максимум комфорта и простота в уходе. Европейское качество, завод-производитель в Испании. В НАЛИЧИИ. 📲 Профессиональный подбор оборудования 🚚 Бесплатная доставка по Москве на следующий день после оплаты (для Москвы)/Бесплатная доставка в любую точку МО (для МО)/Доставка по всей России, до ТК бесплатно (для регионов) 👌 Заводская гарантия 2 года, на сантехнику из нержавеющей стали расширенная гарантия 5 лет. Сервисные центры по всей России ✔️ В наличии товары различных коллекций. Поможем укомплектовать оборудование в едином стиле. ---------------------------- Тип: Сушилка для рук BIG FLOW EVO (матовая) Хар-ки: Сушилка для рук BIG FLOW EVO оборудована электронным сенсором активации и имеет антивандальный корпус из нержавеющей стали матового оттенка. Не имеет острых углов. Сушит руки примерно за 40 сек. Время работы и расстояние до срабатывания сенсора можно легко настроить. Сушка может быть подключена к открытой или закрытой электрической проводке. Провод в комплекте не поставляется. Данная модель имеет корпус из нержавеющей стали AISI 304 толщиной 1,2 мм. Nofer Big flow evo отлично подходит для мест с высокой проходимостью, такие как бары, торговые центры и офисы. Мощность: 2056/1260 Вт Корпус: Нержавеющая сталь AISI 306 Температура воздуха: 60 С Размеры: 284x218x102 мм Вес: 3,3 кг Производитель: Испания Артикул: HO01481.S ---------------------------- В наличии сантехника из нержавеющей стали и пластика, разрешенная к установке в общественных местах, оборудование для МГН (инвалидов), аксессуары для санузлов. Специализированная продукция сертифицирована и соответствует ГОСТам. Звоните. Подберем нужный вариант. | Другое | Бытовая техника | 20990 | Товар приобретен на продажу | новое | https://youtu.be/_2GjEgYG9YA |  | https://s3.temapskov.ru/tmpw2dxni79.jpg¦ https://s3.temapskov.ru/tmpbmcm8rg3.jpg¦ https://s3.temapskov.ru/tmpdqttl_ed.jpg¦ https://s3.temapskov.ru/tmp6_rd4gqk.jpg |  |  |  | В наличии
сан65 | Алтайский край, Барнаул, | Сушилка для рук BIG FLOW EVO (белая) | Современная сантехника и оборудование для общепита, отелей, ТЦ, БЦ, и медицинских учреждений. Максимум комфорта и простота в уходе. Европейское качество, завод-производитель в Испании. В НАЛИЧИИ. 📲 Профессиональный подбор оборудования 🚚 Бесплатная доставка по Москве на следующий день после оплаты (для Москвы)/Бесплатная доставка в любую точку МО (для МО)/Доставка по всей России, до ТК бесплатно (для регионов) 👌 Заводская гарантия 2 года, на сантехнику из нержавеющей стали расширенная гарантия 5 лет. Сервисные центры по всей России ✔️ В наличии товары различных коллекций. Поможем укомплектовать оборудование в едином стиле. ---------------------------- Тип: Сушилка для рук BIG FLOW EVO (белая) Хар-ки: Сушилка для рук BIG FLOW EVO оборудована электронным сенсором активации и имеет антивандальный корпус из белого ABS пластика толщиной 3 мм. Не имеет острых углов. Сушит руки примерно за 40 сек. Время работы и расстояние датчика можно настроить от 10 до 50 см. Сушилка может быть подключена к открытой или закрытой проводке. Провод в комплекте не поставляется. Nofer Big flow evo отлично подходит для мест с высокой проходимостью, такие как бары, торговые центры и офисы. Мощность: 2052/1280 Вт Корпус: ABS пластик Температура воздуха: 60 С Размеры: 286x222x100 мм Вес: 2,4 кг Производитель: Испания Артикул: GM01491.W ---------------------------- В наличии сантехника из нержавеющей стали и пластика, разрешенная к установке в общественных местах, оборудование для МГН (инвалидов), аксессуары для санузлов. Специализированная продукция сертифицирована и соответствует ГОСТам. Звоните. Подберем нужный вариант. | Другое | Бытовая техника | 12695 | Товар приобретен на продажу | новое | https://youtu.be/_2GjEgYG9YA |  | https://s3.temapskov.ru/tmp3wlukhzw.jpg¦ https://s3.temapskov.ru/tmpc2gskqgh.jpg¦ https://s3.temapskov.ru/tmpsjbbhtlu.jpg¦ https://s3.temapskov.ru/tmpavbqco7y.jpg¦ https://s3.temapskov.ru/tmp56bfaguq.jpg |  |  |  | В наличии
сан66 | Ульяновск,Заволжский | Сушилка для рук BIG FLOW EVO (глянцевая) | Современная сантехника и оборудование для общепита, отелей, ТЦ, БЦ, и медицинских учреждений. Максимум комфорта и простота в уходе. Европейское качество, завод-производитель в Испании. В НАЛИЧИИ. 📲 Профессиональный подбор оборудования 🚚 Бесплатная доставка по Москве на следующий день после оплаты (для Москвы)/Бесплатная доставка в любую точку МО (для МО)/Доставка по всей России, до ТК бесплатно (для регионов) 👌 Заводская гарантия 2 года, на сантехнику из нержавеющей стали расширенная гарантия 5 лет. Сервисные центры по всей России ✔️ В наличии товары различных коллекций. Поможем укомплектовать оборудование в едином стиле. ---------------------------- Тип: Сушилка для рук BIG FLOW EVO (глянцевая) Хар-ки: Сушилка для рук BIG FLOW EVO оборудована электронным сенсором активации и имеет антивандальный корпус из нержавеющей стали глянцевой оттелки. Не имеет острых углов. Сушит руки примерно за 40 сек. Время работы и расстояние до срабатывания сенсора можно легко настроить от 10 до 50 см . Сушка может быть подключена к открытой или закрытой электрической проводке. Провод в комплекте не поставляется. Данная модель имеет корпус из нержавеющей стали AISI 304 толщиной 1,2 мм. Nofer Big flow evo отлично подходит для мест с высокой проходимостью, такие как бары, торговые центры и офисы. Мощность: 2054/1248 Вт Корпус: Нержавеющая сталь AISI 302 Температура воздуха: 60 С Размеры: 284x218x102 мм Вес: 3,3 кг Производитель: Испания Артикул: UM01481.B ---------------------------- В наличии сантехника из нержавеющей стали и пластика, разрешенная к установке в общественных местах, оборудование для МГН (инвалидов), аксессуары для санузлов. Специализированная продукция сертифицирована и соответствует ГОСТам. Звоните. Подберем нужный вариант. | Другое | Бытовая техника | 23675 | Товар приобретен на продажу | новое | https://youtu.be/_2GjEgYG9YA |  | https://s3.temapskov.ru/tmpkyj3ped8.jpg¦ https://s3.temapskov.ru/tmpctlsm4tm.jpg¦ https://s3.temapskov.ru/tmpyy4kydo6.jpg |  |  |  | В наличии
сан67 | Иркутск,Куйбышевский | Поручень полукруглый для людей с ограниченными возможностями | Современная сантехника и оборудование для общепита, отелей, ТЦ, БЦ, и медицинских учреждений. Максимум комфорта и простота в уходе. Европейское качество, завод-производитель в Испании. В НАЛИЧИИ. 📲 Профессиональный подбор оборудования 🚚 Бесплатная доставка по Москве на следующий день после оплаты (для Москвы)/Бесплатная доставка в любую точку МО (для МО)/Доставка по всей России, до ТК бесплатно (для регионов) 👌 Заводская гарантия 2 года, на сантехнику из нержавеющей стали расширенная гарантия 5 лет. Сервисные центры по всей России ✔️ В наличии товары различных коллекций. Поможем укомплектовать оборудование в едином стиле. ---------------------------- Тип: Поручень полукруглый для людей с ограниченными возможностями Хар-ки: Поручень полукруглый для людей с ограниченными возможностями 800 мм из нержавеющей стали AISI304 матовый. С держателем для бумаги. Полукруглый откидной поручень идеально подойдет для комплектации практически любого санузла для людей с ограниченными возможностями. Максимальная нагрузка на эту модель составляет 120 кг. Технические характеристики Размеры: 809х193х39 мм Рекомендуемая высота установки: 73 см от пола Фланец крепления к стене: 300х100 мм Диаметр поручня: 32 мм Артикул: KL15051.80.B ---------------------------- В наличии сантехника из нержавеющей стали и пластика, разрешенная к установке в общественных местах, оборудование для МГН (инвалидов), аксессуары для санузлов. Специализированная продукция сертифицирована и соответствует ГОСТам. Звоните. Подберем нужный вариант. | Медицинские изделия | Красота и здоровье | 17325 | Товар приобретен на продажу | новое | https://youtu.be/qmfylf-r0Fc |  | https://i.ibb.co/FxR8TmC/02.jpg¦https://i.ibb.co/RjfxNCF/78.jpg |  |  |  | В наличии
сан68 | Ярославль,Кировский | Поручень полукруглый для людей с ограниченными возможностями | Современная сантехника и оборудование для общепита, отелей, ТЦ, БЦ, и медицинских учреждений. Максимум комфорта и простота в уходе. Европейское качество, завод-производитель в Испании. В НАЛИЧИИ. 📲 Профессиональный подбор оборудования 🚚 Бесплатная доставка по Москве на следующий день после оплаты (для Москвы)/Бесплатная доставка в любую точку МО (для МО)/Доставка по всей России, до ТК бесплатно (для регионов) 👌 Заводская гарантия 2 года, на сантехнику из нержавеющей стали расширенная гарантия 5 лет. Сервисные центры по всей России ✔️ В наличии товары различных коллекций. Поможем укомплектовать оборудование в едином стиле. ---------------------------- Тип: Поручень полукруглый для людей с ограниченными возможностями Хар-ки: Поручень полукруглый для людей с ограниченными возможностями из нержавеющей стали AISI304. без держателя для туалетной бумаги, матовый. Диаметр Ø 32 мм, толщина 1,5 мм. Артикул: KR15051.SP.80.S ---------------------------- В наличии сантехника из нержавеющей стали и пластика, разрешенная к установке в общественных местах, оборудование для МГН (инвалидов), аксессуары для санузлов. Специализированная продукция сертифицирована и соответствует ГОСТам. Звоните. Подберем нужный вариант. | Медицинские изделия | Красота и здоровье | 16985 | Товар приобретен на продажу | новое | https://youtu.be/qmfylf-r0Fc |  | https://s3.temapskov.ru/tmpyo5rrt25.jpg¦ https://s3.temapskov.ru/tmp31glxrhm.jpg |  |  |  | В наличии
сан69 | Томск,Ленинский район | Ведро для мусора с педалью матовая 12 литров Nofer | Современная сантехника и оборудование для общепита, отелей, ТЦ, БЦ, и медицинских учреждений. Максимум комфорта и простота в уходе. Европейское качество, завод-производитель в Испании. В НАЛИЧИИ. 📲 Профессиональный подбор оборудования 🚚 Бесплатная доставка по Москве на следующий день после оплаты (для Москвы)/Бесплатная доставка в любую точку МО (для МО)/Доставка по всей России, до ТК бесплатно (для регионов) 👌 Заводская гарантия 2 года, на сантехнику из нержавеющей стали расширенная гарантия 5 лет. Сервисные центры по всей России ✔️ В наличии товары различных коллекций. Поможем укомплектовать оборудование в едином стиле. ---------------------------- Тип: Ведро для мусора с педалью матовая 12 литров Nofer Хар-ки: Контейнер для мусора с педалью среднего объема на 12 литров имеет корпус из нержавеющей стали AISI 304 матового оттенка, а также внутренний бак, для удобства пользователя. Ведро оснащено педалью, с помощью которой открывается крышка и приподнимается внутренний контейнер. Форма ведра круглая. Размеры: высота 390.9 мм, диаметр 250.5 мм Вес: 0,87 кг Артикул: BS09100.12.S ---------------------------- В наличии сантехника из нержавеющей стали и пластика, разрешенная к установке в общественных местах, оборудование для МГН (инвалидов), аксессуары для санузлов. Специализированная продукция сертифицирована и соответствует ГОСТам. Звоните. Подберем нужный вариант. | Товары для кухни | Посуда и товары для кухни | 7025 | Товар приобретен на продажу | новое | https://youtu.be/ipbb4Nh4j28 |  | https://s3.temapskov.ru/tmpdw2_g5f9.jpg |  |  |  | В наличии
сан70 | Оренбург, | Контейнер для мусора настенный Nofer | Современная сантехника и оборудование для общепита, отелей, ТЦ, БЦ, и медицинских учреждений. Максимум комфорта и простота в уходе. Европейское качество, завод-производитель в Испании. В НАЛИЧИИ. 📲 Профессиональный подбор оборудования 🚚 Бесплатная доставка по Москве на следующий день после оплаты (для Москвы)/Бесплатная доставка в любую точку МО (для МО)/Доставка по всей России, до ТК бесплатно (для регионов) 👌 Заводская гарантия 2 года, на сантехнику из нержавеющей стали расширенная гарантия 5 лет. Сервисные центры по всей России ✔️ В наличии товары различных коллекций. Поможем укомплектовать оборудование в едином стиле. ---------------------------- Тип: Контейнер для мусора настенный Nofer Хар-ки: Настенный контейнер для мусора Nofer выполнен из нержавеющей стали AISI 304 и может быть монтирован как на пол, как и на стену, имеются зажимы для полиэтиленовых пакетов. Корпус контейнера не имеет острых углов, а стенки корпуса имеют толщину 1,0 мм, благодаря этим качествам контейнер настенный считается антивандальным. Размеры: 435.4х355.3х155.2 мм Ёмкость: 23.6 литра Артикул: TJ14077.S ---------------------------- В наличии сантехника из нержавеющей стали и пластика, разрешенная к установке в общественных местах, оборудование для МГН (инвалидов), аксессуары для санузлов. Специализированная продукция сертифицирована и соответствует ГОСТам. Звоните. Подберем нужный вариант. | Товары для кухни | Посуда и товары для кухни | 14235 | Товар приобретен на продажу | новое | https://youtu.be/6rE3QUFJdK8 |  | https://s3.temapskov.ru/tmpjuam2raq.jpg¦ https://s3.temapskov.ru/tmpnx3t6cem.jpg¦ https://s3.temapskov.ru/tmpt56n1wu0.jpg |  |  |  | В наличии
сан71 | Кемерово,Кировский | Ершик настенный из нержавеющей стали матовый | Современная сантехника и оборудование для общепита, отелей, ТЦ, БЦ, и медицинских учреждений. Максимум комфорта и простота в уходе. Европейское качество, завод-производитель в Испании. В НАЛИЧИИ. 📲 Профессиональный подбор оборудования 🚚 Бесплатная доставка по Москве на следующий день после оплаты (для Москвы)/Бесплатная доставка в любую точку МО (для МО)/Доставка по всей России, до ТК бесплатно (для регионов) 👌 Заводская гарантия 2 года, на сантехнику из нержавеющей стали расширенная гарантия 5 лет. Сервисные центры по всей России ✔️ В наличии товары различных коллекций. Поможем укомплектовать оборудование в едином стиле. ---------------------------- Тип: Ершик настенный из нержавеющей стали матовый Хар-ки: Классический Настенный ершик из нержавеющей стали, имеет внутренний стаканчик из пластика и щетку черного цвета. Размеры: Высота 375.5 мм, диаметр 90.7 мм Вес: 0,72 кг Артикул: LR09073.S ---------------------------- В наличии сантехника из нержавеющей стали и пластика, разрешенная к установке в общественных местах, оборудование для МГН (инвалидов), аксессуары для санузлов. Специализированная продукция сертифицирована и соответствует ГОСТам. Звоните. Подберем нужный вариант. | Сантехника, водоснабжение и сауна | Ремонт и строительство | 5885 | Товар приобретен на продажу | новое |  |  | https://s3.temapskov.ru/tmpxbtj9onh.jpg¦ https://s3.temapskov.ru/tmprlhwgtsd.jpg¦ https://s3.temapskov.ru/tmpoovd4wrt.jpg¦ https://s3.temapskov.ru/tmp1_hcztn6.jpg |  |  |  | В наличии | Аксессуары для ванной
сан72 | Новокузнецк,Орджоникидзевский | Автоматический смеситель Nofer | Современная сантехника и оборудование для общепита, отелей, ТЦ, БЦ, и медицинских учреждений. Максимум комфорта и простота в уходе. Европейское качество, завод-производитель в Испании. В НАЛИЧИИ. 📲 Профессиональный подбор оборудования 🚚 Бесплатная доставка по Москве на следующий день после оплаты (для Москвы)/Бесплатная доставка в любую точку МО (для МО)/Доставка по всей России, до ТК бесплатно (для регионов) 👌 Заводская гарантия 2 года, на сантехнику из нержавеющей стали расширенная гарантия 5 лет. Сервисные центры по всей России ✔️ В наличии товары различных коллекций. Поможем укомплектовать оборудование в едином стиле. ---------------------------- Тип: Автоматический смеситель Nofer Хар-ки: Автоматический смеситель для умывальника Установка на столешницу с автоматической системой активации через встроенный в нее инфракрасный датчик Кран работает от 4 батареек АА, которые обеспечивают напряжение 6 В, или может быть подключен к электрической сети с помощью модуля ( включен в комплект) (220 В, 50/60 Гц). Расход 6.9 л / мин при давлении 3 бара Материал: хромированная латунь CW617N Размеры: 159.1 высота x 69.7 ширина x 133.8 глубина (мм) Артикул: GK07261M.B ---------------------------- В наличии сантехника из нержавеющей стали и пластика, разрешенная к установке в общественных местах, оборудование для МГН (инвалидов), аксессуары для санузлов. Специализированная продукция сертифицирована и соответствует ГОСТам. Звоните. Подберем нужный вариант. | Сантехника, водоснабжение и сауна | Ремонт и строительство | 27715 | Товар приобретен на продажу | новое |  |  | https://s3.temapskov.ru/tmp72juy3ps.jpg¦ https://s3.temapskov.ru/tmphjhihkvs.jpg¦ https://s3.temapskov.ru/tmplnfhv0e2.jpg |  |  |  | В наличии | Смесители и комплектующие | Смесители
сан73 | Рязань,Железнодорожный | Автоматический смеситель Nofer | Современная сантехника и оборудование для общепита, отелей, ТЦ, БЦ, и медицинских учреждений. Максимум комфорта и простота в уходе. Европейское качество, завод-производитель в Испании. В НАЛИЧИИ. 📲 Профессиональный подбор оборудования 🚚 Бесплатная доставка по Москве на следующий день после оплаты (для Москвы)/Бесплатная доставка в любую точку МО (для МО)/Доставка по всей России, до ТК бесплатно (для регионов) 👌 Заводская гарантия 2 года, на сантехнику из нержавеющей стали расширенная гарантия 5 лет. Сервисные центры по всей России ✔️ В наличии товары различных коллекций. Поможем укомплектовать оборудование в едином стиле. ---------------------------- Тип: Автоматический смеситель Nofer Хар-ки: Автоматический смеситель для умывальника Установка на столешницу с автоматической системой активации через встроенный в нее инфракрасный датчик Работа от сети 220 В 50/60 Гц или от 4 батареек АА, обеспечивающих 6 В в случае сбоя питания. Расход 6.6 л / мин при давлении 3 бара Материал: хромированная латунь CW617N Размеры: 142.2 высота x 62.2 ширина x 183.8 глубина (мм) Артикул: WK07260M.B ---------------------------- В наличии сантехника из нержавеющей стали и пластика, разрешенная к установке в общественных местах, оборудование для МГН (инвалидов), аксессуары для санузлов. Специализированная продукция сертифицирована и соответствует ГОСТам. Звоните. Подберем нужный вариант. | Сантехника, водоснабжение и сауна | Ремонт и строительство | 31150 | Товар приобретен на продажу | новое |  |  | https://s3.temapskov.ru/tmpca22l3el.jpg¦ https://s3.temapskov.ru/tmputr663zd.jpg |  |  |  | В наличии | Смесители и комплектующие | Смесители
сан75 | Киров,Октябрьский | Дозатор для жидкого мыла и антисептика сенсорный Nofer | Современная сантехника и оборудование для общепита, отелей, ТЦ, БЦ, и медицинских учреждений. Максимум комфорта и простота в уходе. Европейское качество, завод-производитель в Испании. В НАЛИЧИИ. 📲 Профессиональный подбор оборудования 🚚 Бесплатная доставка по Москве на следующий день после оплаты (для Москвы)/Бесплатная доставка в любую точку МО (для МО)/Доставка по всей России, до ТК бесплатно (для регионов) 👌 Заводская гарантия 2 года, на сантехнику из нержавеющей стали расширенная гарантия 5 лет. Сервисные центры по всей России ✔️ В наличии товары различных коллекций. Поможем укомплектовать оборудование в едином стиле. ---------------------------- Тип: Дозатор для жидкого мыла и антисептика сенсорный Nofer Хар-ки: Дозатор для жидкого мыла автоматический, сенсорный из нержавеющей стали AISI 304, матовый. Дозатор работает от 6 батареек АА, также данный дозатор может работать от электрической сети, для этого потребуется докупить электрический адаптер. Дозатор будет выделять 3-5 мл жидкого мыла за 1 цикл работы. Для качественной работы устройства, необходимо расположить его на уровне не менее 18-20 см от поверхности. Корпус дозатора считается антивандальным, поскольку изготовлен из нержавеющей стали толщиной 1,0 мм и не имеет острых углов. Размеры: 275.0х105.2х95.4 мм Ёмкость: 1000 мл Артикул: WZ03039.S ---------------------------- В наличии сантехника из нержавеющей стали и пластика, разрешенная к установке в общественных местах, оборудование для МГН (инвалидов), аксессуары для санузлов. Специализированная продукция сертифицирована и соответствует ГОСТам. Звоните. Подберем нужный вариант. | Сантехника, водоснабжение и сауна | Ремонт и строительство | 15435 | Товар приобретен на продажу | новое | https://youtu.be/eQYnT1u222A |  | https://s3.temapskov.ru/tmpy49yblkr.jpg¦ https://s3.temapskov.ru/tmpbyo2ta3x.jpg¦ https://s3.temapskov.ru/tmp62e3fr47.jpg¦ https://s3.temapskov.ru/tmp272luaee.jpg |  |  |  | В наличии | Аксессуары для ванной
сан76 | Астрань, | Дозатор для жидкого мыла Nofer inox evo | Современная сантехника и оборудование для общепита, отелей, ТЦ, БЦ, и медицинских учреждений. Максимум комфорта и простота в уходе. Европейское качество, завод-производитель в Испании. В НАЛИЧИИ. 📲 Профессиональный подбор оборудования 🚚 Бесплатная доставка по Москве на следующий день после оплаты (для Москвы)/Бесплатная доставка в любую точку МО (для МО)/Доставка по всей России, до ТК бесплатно (для регионов) 👌 Заводская гарантия 2 года, на сантехнику из нержавеющей стали расширенная гарантия 5 лет. Сервисные центры по всей России ✔️ В наличии товары различных коллекций. Поможем укомплектовать оборудование в едином стиле. ---------------------------- Тип: Дозатор для жидкого мыла Nofer inox evo Хар-ки: INOX EVO вертикальный дозатор жидкого мыла 1003 мл из нержавеющей стали. Сатинированная отделка - Настенный нажимной дозатор мыла. - Подходит для общественных мест. - Сатинированный корпус из нержавеющей стали. - Прочный, вандалоустойчивый и изготовленный без острых краев и углов для безопасности использования. Прочность и устойчивость к коррозии. - Подходят для всех типов мыла (кроме хирургического). 3 скрытые точки крепления к стене. Винты входят в комплект. Толщина нержавеющей стали: 1 мм Антивандальная защита корпуса Вес: 0,76 кг Объём: 1,04 л Размеры: 200х125х95 мм Артикул: DB03050.S ---------------------------- В наличии сантехника из нержавеющей стали и пластика, разрешенная к установке в общественных местах, оборудование для МГН (инвалидов), аксессуары для санузлов. Специализированная продукция сертифицирована и соответствует ГОСТам. Звоните. Подберем нужный вариант. | Сантехника, водоснабжение и сауна | Ремонт и строительство | 6490 | Товар приобретен на продажу | новое |  |  | https://s3.temapskov.ru/tmppz6m1asy.jpg¦ https://s3.temapskov.ru/tmp25iki5p9.jpg¦ https://s3.temapskov.ru/tmp24ax_3ax.jpg¦ https://s3.temapskov.ru/tmpv1v54p6u.jpg¦ https://s3.temapskov.ru/tmpx83qzdb9.jpg |  |  |  | В наличии | Аксессуары для ванной
сан77 | Пенза,Железнодорожный | Диспенсер для туалетной бумаги Nofer круглый из нержавеющей стали матовый | Современная сантехника и оборудование для общепита, отелей, ТЦ, БЦ, и медицинских учреждений. Максимум комфорта и простота в уходе. Европейское качество, завод-производитель в Испании. В НАЛИЧИИ. 📲 Профессиональный подбор оборудования 🚚 Бесплатная доставка по Москве на следующий день после оплаты (для Москвы)/Бесплатная доставка в любую точку МО (для МО)/Доставка по всей России, до ТК бесплатно (для регионов) 👌 Заводская гарантия 2 года, на сантехнику из нержавеющей стали расширенная гарантия 5 лет. Сервисные центры по всей России ✔️ В наличии товары различных коллекций. Поможем укомплектовать оборудование в едином стиле. ---------------------------- Тип: Диспенсер для туалетной бумаги Nofer круглый из нержавеющей стали матовый Хар-ки: Диспенсер настенный для рулонов индустриального типа. Применять диспенсер можно совместно с любой бумагой длиной до 300 метров. Диспенсер имеет универсальный ключ, который подходит к держателю листовых полотенец. Размеры: 250х260х112 мм Максимальный диаметр рулона: 23.0 см Вес: 1,15 кг Артикул: LW05006.S ---------------------------- В наличии сантехника из нержавеющей стали и пластика, разрешенная к установке в общественных местах, оборудование для МГН (инвалидов), аксессуары для санузлов. Специализированная продукция сертифицирована и соответствует ГОСТам. Звоните. Подберем нужный вариант. | Сантехника, водоснабжение и сауна | Ремонт и строительство | 4490 | Товар приобретен на продажу | новое | https://youtu.be/BdQ92tJexzY |  | https://s3.temapskov.ru/tmpf0vd9slc.jpg¦ https://s3.temapskov.ru/tmpd7zchp50.jpg¦ https://s3.temapskov.ru/tmpnqvk3yet.jpg¦ https://s3.temapskov.ru/tmpgqpiz37_.jpg¦ https://s3.temapskov.ru/tmpqcaw8kqg.jpg¦ https://s3.temapskov.ru/tmp4b57_sj4.jpg¦ https://s3.temapskov.ru/tmp70pc23on.jpg¦ https://s3.temapskov.ru/tmpfh8yif7z.jpg¦ https://s3.temapskov.ru/tmpsb2df3e4.jpg |  |  |  | В наличии | Аксессуары для ванной
сан78 | Московская область, Балашиха, | Диспенсер для бумажных полотенец Nofer антивандальный | Современная сантехника и оборудование для общепита, отелей, ТЦ, БЦ, и медицинских учреждений. Максимум комфорта и простота в уходе. Европейское качество, завод-производитель в Испании. В НАЛИЧИИ. 📲 Профессиональный подбор оборудования 🚚 Бесплатная доставка по Москве на следующий день после оплаты (для Москвы)/Бесплатная доставка в любую точку МО (для МО)/Доставка по всей России, до ТК бесплатно (для регионов) 👌 Заводская гарантия 2 года, на сантехнику из нержавеющей стали расширенная гарантия 5 лет. Сервисные центры по всей России ✔️ В наличии товары различных коллекций. Поможем укомплектовать оборудование в едином стиле. ---------------------------- Тип: Диспенсер для бумажных полотенец Nofer антивандальный Хар-ки: Диспенсер настенный для бумажных полотенец. Диспенсер имеет универсальный ключ, который подходит к держателю для рулонной туалетной бумаги, диспенсерам для жидкого мыла серии Evo. Корпус диспенсера сделан из нержавеющей стали AISI 304 глянцевого цвета. Толщина корпуса составляет 1,2 мм, что надежно защищает этот диспенсер от любых попыток вандализма. Также в данном устройстве реализована новая модель замков, которая не имеет поворотного механизма. Размеры: 300х255х105мм Толщина нержавеющей стали: 1.2 мм Вес: 1,59 кг Вместимость: 603 полотенец Артикул: YS04046.B ---------------------------- В наличии сантехника из нержавеющей стали и пластика, разрешенная к установке в общественных местах, оборудование для МГН (инвалидов), аксессуары для санузлов. Специализированная продукция сертифицирована и соответствует ГОСТам. Звоните. Подберем нужный вариант. | Сантехника, водоснабжение и сауна | Ремонт и строительство | 10785 | Товар приобретен на продажу | новое | https://youtu.be/mbEukSysw0E |  | https://s3.temapskov.ru/tmpos9rnqn7.jpg¦ https://s3.temapskov.ru/tmpjrliypqr.jpg |  |  |  | В наличии | Аксессуары для ванной
сан79 | Липецк,Октябрьский | Диспенсер для бумажных полотенец Nofer из нержавеющей стали матовый | Современная сантехника и оборудование для общепита, отелей, ТЦ, БЦ, и медицинских учреждений. Максимум комфорта и простота в уходе. Европейское качество, завод-производитель в Испании. В НАЛИЧИИ. 📲 Профессиональный подбор оборудования 🚚 Бесплатная доставка по Москве на следующий день после оплаты (для Москвы)/Бесплатная доставка в любую точку МО (для МО)/Доставка по всей России, до ТК бесплатно (для регионов) 👌 Заводская гарантия 2 года, на сантехнику из нержавеющей стали расширенная гарантия 5 лет. Сервисные центры по всей России ✔️ В наличии товары различных коллекций. Поможем укомплектовать оборудование в едином стиле. ---------------------------- Тип: Диспенсер для бумажных полотенец Nofer из нержавеющей стали матовый Хар-ки: Диспенсер настенный для бумажных полотенец . Применять диспенсер можно совместно с любой бумагой, любой ширины и любого типа сложения. Диспенсер имеет универсальный ключ, который подходит к держателю для рулонной туалетной бумаги Размеры: 300.8х280.5х100.4 мм Толщина нержавеющей стали: 1 мм Вес: 1,54 кг Артикул: PN04006.S ---------------------------- В наличии сантехника из нержавеющей стали и пластика, разрешенная к установке в общественных местах, оборудование для МГН (инвалидов), аксессуары для санузлов. Специализированная продукция сертифицирована и соответствует ГОСТам. Звоните. Подберем нужный вариант. | Сантехника, водоснабжение и сауна | Ремонт и строительство | 5190 | Товар приобретен на продажу | новое | https://youtu.be/r01YZtg0pK0 |  | https://s3.temapskov.ru/tmpuu3v2oba.jpg¦ https://s3.temapskov.ru/tmp_hhzd8bu.jpg¦ https://s3.temapskov.ru/tmpuj6c_qsq.jpg¦ https://s3.temapskov.ru/tmp7pwaaorh.jpg¦ https://s3.temapskov.ru/tmp1qku_qo7.jpg |  |  |  | В наличии | Аксессуары для ванной
сан80 | Калининград, | Диспенсер для бумажных полотенец Nofer из нержавеющей стали глянцевый | Современная сантехника и оборудование для общепита, отелей, ТЦ, БЦ, и медицинских учреждений. Максимум комфорта и простота в уходе. Европейское качество, завод-производитель в Испании. В НАЛИЧИИ. 📲 Профессиональный подбор оборудования 🚚 Бесплатная доставка по Москве на следующий день после оплаты (для Москвы)/Бесплатная доставка в любую точку МО (для МО)/Доставка по всей России, до ТК бесплатно (для регионов) 👌 Заводская гарантия 2 года, на сантехнику из нержавеющей стали расширенная гарантия 5 лет. Сервисные центры по всей России ✔️ В наличии товары различных коллекций. Поможем укомплектовать оборудование в едином стиле. ---------------------------- Тип: Диспенсер для бумажных полотенец Nofer из нержавеющей стали глянцевый Хар-ки: Диспенсер настенный для бумажных полотенец . Применять диспенсер можно совместно с любой бумагой, любой ширины и любого типа сложения. Диспенсер имеет универсальный ключ, который подходит к держателю для рулонной туалетной бумаги Размеры: 300.4х280.6х100.7 мм Толщина нержавеющей стали: 1 мм Вес: 1,56 кг Артикул: WD04006.B ---------------------------- В наличии сантехника из нержавеющей стали и пластика, разрешенная к установке в общественных местах, оборудование для МГН (инвалидов), аксессуары для санузлов. Специализированная продукция сертифицирована и соответствует ГОСТам. Звоните. Подберем нужный вариант. | Сантехника, водоснабжение и сауна | Ремонт и строительство | 5290 | Товар приобретен на продажу | новое | https://youtu.be/r01YZtg0pK0 |  | https://s3.temapskov.ru/tmp3_zh3cft.jpg¦ https://s3.temapskov.ru/tmp2tkwpm6j.jpg¦ https://s3.temapskov.ru/tmpcvsbpy5l.jpg¦ https://s3.temapskov.ru/tmpxp43n9xf.jpg¦ https://s3.temapskov.ru/tmpd3rr0b0r.jpg¦ https://s3.temapskov.ru/tmp4shiy80v.jpg |  |  |  | В наличии | Аксессуары для ванной
сан81 | Тула,Зареченский | Комплект (Раковина МГН, пневматическое крепление, смеситель, сифон) | Современная сантехника и оборудование для общепита, отелей, ТЦ, БЦ, и медицинских учреждений. Максимум комфорта и простота в уходе. Европейское качество, завод-производитель в Испании. В НАЛИЧИИ. 📲 Профессиональный подбор оборудования 🚚 Бесплатная доставка по Москве на следующий день после оплаты (для Москвы)/Бесплатная доставка в любую точку МО (для МО)/Доставка по всей России, до ТК бесплатно (для регионов) 👌 Заводская гарантия 2 года, на сантехнику из нержавеющей стали расширенная гарантия 5 лет. Сервисные центры по всей России ✔️ В наличии товары различных коллекций. Поможем укомплектовать оборудование в едином стиле. ---------------------------- Тип: Комплект (Раковина МГН, крепление, смеситель, сифон) Хар-ки: Эргономичный комплект для умывальника с пневматическим механизмом наклона, аксессуарами и рычажным краном. Комплектация: • мойка с глубокой чашей (H5); • пневматическая откидная опора (303C); • комплект поверхностного сифона (302A); • смеситель с рычагом (07200). Размеры: 155.9 в высоту x 650.5 в ширину x 525.1 в глубину. (мм). Изготовлена из белой керамики. Артикул: SDH12 ---------------------------- В наличии сантехника из нержавеющей стали и пластика, разрешенная к установке в общественных местах, оборудование для МГН (инвалидов), аксессуары для санузлов. Специализированная продукция сертифицирована и соответствует ГОСТам. Звоните. Подберем нужный вариант. | Сантехника, водоснабжение и сауна | Ремонт и строительство | 64370 | Товар приобретен на продажу | новое |  |  | https://i.ibb.co/2v2pjgX/32.jpg¦https://i.ibb.co/vYvgMww/11.jpg |  |  |  | В наличии | Раковины, умывальники, пьедесталы | Раковины
сан82 | Ставрополь, | Раковина антивандальная Nofer | Современная сантехника и оборудование для общепита, отелей, ТЦ, БЦ, и медицинских учреждений. Максимум комфорта и простота в уходе. Европейское качество, завод-производитель в Испании. В НАЛИЧИИ. 📲 Профессиональный подбор оборудования 🚚 Бесплатная доставка по Москве на следующий день после оплаты (для Москвы)/Бесплатная доставка в любую точку МО (для МО)/Доставка по всей России, до ТК бесплатно (для регионов) 👌 Заводская гарантия 2 года, на сантехнику из нержавеющей стали расширенная гарантия 5 лет. Сервисные центры по всей России ✔️ В наличии товары различных коллекций. Поможем укомплектовать оборудование в едином стиле. ---------------------------- Тип: Раковина антивандальная Nofer Хар-ки: Стильная раковина из нержавеющей стали Nofer 13036.C.S прекрасно подойдет для мест с большой проходимостью, или для помещений, в которых требуется установок особо прочных и долговечных сантехнических изделий. Данная модель изготовлена из особо сорта нержавеющей стали AISI 304, что обеспечивает ее высокую прочность и стойкость к коррозии. Раковина по праву считается антивандальной, т.к. не имеет острых углов, а стенки толщиной 1,2 мм надежно защищают раковину от любых актов вандализма. Стильный полукруглый корпус раковины имеет матовый оттенок. Толщина: 1,24 мм Размеры: 270х360х360 мм Диаметр: 300.4 мм Слив воды: 20.3 мм Артикул: IS13036.C.S ---------------------------- В наличии сантехника из нержавеющей стали и пластика, разрешенная к установке в общественных местах, оборудование для МГН (инвалидов), аксессуары для санузлов. Специализированная продукция сертифицирована и соответствует ГОСТам. Звоните. Подберем нужный вариант. | Сантехника, водоснабжение и сауна | Ремонт и строительство | 32650 | Товар приобретен на продажу | новое |  |  | https://s3.temapskov.ru/tmpzdvg97vg.jpg¦ https://s3.temapskov.ru/tmps2k8k80v.jpg¦ https://s3.temapskov.ru/tmpv9n84h9c.jpg¦ https://s3.temapskov.ru/tmpr2iaptxo.jpg¦ https://s3.temapskov.ru/tmpw4sc3nyc.jpg |  |  |  | В наличии | Раковины, умывальники, пьедесталы | Раковины
сан83 | Курск, | Унитаз матовый Nofer | Современная сантехника и оборудование для общепита, отелей, ТЦ, БЦ, и медицинских учреждений. Максимум комфорта и простота в уходе. Европейское качество, завод-производитель в Испании. В НАЛИЧИИ. 📲 Профессиональный подбор оборудования 🚚 Бесплатная доставка по Москве на следующий день после оплаты (для Москвы)/Бесплатная доставка в любую точку МО (для МО)/Доставка по всей России, до ТК бесплатно (для регионов) 👌 Заводская гарантия 2 года, на сантехнику из нержавеющей стали расширенная гарантия 5 лет. Сервисные центры по всей России ✔️ В наличии товары различных коллекций. Поможем укомплектовать оборудование в едином стиле. ---------------------------- Тип: Унитаз матовый Nofer Хар-ки: Унитаз антивандальный сделан из нержавеющей стали особого сорта AISI 304. Производство антивандальных туалетов базируется в Барселоне, в Испании. Туалет из нержавеющей стали с прямоугольным баком имеет двойную систему слива воды, предназначен для установки в местах с очень большой проходимостью и требующих антивандальную защиту. Белая крышка и сиденье идут в комплекте. Железный унитаз поставляется с баком для воды, системой слива, монтажным набором и сиденьем из пластика. Бак железного унитаза имеет двойную кнопку смыва, для удобства пользователей. Толщина: 1,26 мм Размеры: 680.9х370.6х620.2 мм Подключение воды: 1/2 Артикул: AM13016.S ---------------------------- В наличии сантехника из нержавеющей стали и пластика, разрешенная к установке в общественных местах, оборудование для МГН (инвалидов), аксессуары для санузлов. Специализированная продукция сертифицирована и соответствует ГОСТам. Звоните. Подберем нужный вариант. | Сантехника, водоснабжение и сауна | Ремонт и строительство | 114990 | Товар приобретен на продажу | новое |  |  | https://s3.temapskov.ru/tmpu0us_ekh.jpg¦ https://s3.temapskov.ru/tmp0kwjogou.jpg¦ https://s3.temapskov.ru/tmpoiurvpbe.jpg¦ https://s3.temapskov.ru/tmpx38jt_o0.jpg¦ https://s3.temapskov.ru/tmpwy4yzcg3.jpg¦ https://s3.temapskov.ru/tmpl_v116t4.jpg |  |  |  | В наличии | Унитазы, писсуары, биде, инсталляции | Унитазы и бачки
сан84 | Тверь,Заволжский район | Унитаз для инвалидов керамический подвесной | Современная сантехника и оборудование для общепита, отелей, ТЦ, БЦ, и медицинских учреждений. Максимум комфорта и простота в уходе. Европейское качество, завод-производитель в Испании. В НАЛИЧИИ. 📲 Профессиональный подбор оборудования 🚚 Бесплатная доставка по Москве на следующий день после оплаты (для Москвы)/Бесплатная доставка в любую точку МО (для МО)/Доставка по всей России, до ТК бесплатно (для регионов) 👌 Заводская гарантия 2 года, на сантехнику из нержавеющей стали расширенная гарантия 5 лет. Сервисные центры по всей России ✔️ В наличии товары различных коллекций. Поможем укомплектовать оборудование в едином стиле. ---------------------------- Тип: Унитаз для инвалидов керамический подвесной Хар-ки: · Керамический подвесной эргономичный унитаз · Подходит для общественных туалетов любой частоты использования. · Имеет переднее отверстие для функции биде. · Прочность, износостойкость и простота очистки. ТЕХНИЧЕСКИЕ ХАРАКТЕРИСТИКИ · Изготовлен из белой керамики. · Водоотводящий желоб Ø100.9 мм. · Размеры: высота 500 x 280 x ширина 750 x глубина (мм). · Для чистки туалета рекомендуются не абразивные моющие и дезинфицирующие средства. Артикул: IT13153.W ---------------------------- В наличии сантехника из нержавеющей стали и пластика, разрешенная к установке в общественных местах, оборудование для МГН (инвалидов), аксессуары для санузлов. Специализированная продукция сертифицирована и соответствует ГОСТам. Звоните. Подберем нужный вариант. | Сантехника, водоснабжение и сауна | Ремонт и строительство | 36020 | Товар приобретен на продажу | новое |  |  | https://s3.temapskov.ru/tmp_4hky2st.jpg¦ https://s3.temapskov.ru/tmpvwlz3x8m.jpg¦ https://s3.temapskov.ru/tmpdfod88wj.jpg |  |  |  | В наличии | Унитазы, писсуары, биде, инсталляции | Унитазы и бачки
сан85 | Челябинская область, Магнитогорск, | Фен для волос Hotel Line | Современная сантехника и оборудование для общепита, отелей, ТЦ, БЦ, и медицинских учреждений. Максимум комфорта и простота в уходе. Европейское качество, завод-производитель в Испании. В НАЛИЧИИ. 📲 Профессиональный подбор оборудования 🚚 Бесплатная доставка по Москве на следующий день после оплаты (для Москвы)/Бесплатная доставка в любую точку МО (для МО)/Доставка по всей России, до ТК бесплатно (для регионов) 👌 Заводская гарантия 2 года, на сантехнику из нержавеющей стали расширенная гарантия 5 лет. Сервисные центры по всей России ✔️ В наличии товары различных коллекций. Поможем укомплектовать оборудование в едином стиле. ---------------------------- Тип: Фен для волос Hotel Line (для гостиниц и отелей) Хар-ки: - Профессиональный фен для волос пистолетного типа. - Настенный кронштейн. - Выключатель ON/OFF с независимой пилотной лампочкой. - Два селектора для регулировки расхода воздуха и температуры, по 2 положения каждый. - Подходит для гостиниц. - Управление: непрерывное нажатие кнопки. - Крепежные материалы в комплекте. Общая мощность 1853 Вт. Габаритные размеры: 210.1 В x 228.9 Ш x 113.8 Г (мм). Артикул: TH02057.B ---------------------------- В наличии сантехника из нержавеющей стали и пластика, разрешенная к установке в общественных местах, оборудование для МГН (инвалидов), аксессуары для санузлов. Специализированная продукция сертифицирована и соответствует ГОСТам. Звоните. Подберем нужный вариант. | Фены и приборы для укладки | Бытовая техника | 8685 | Товар приобретен на продажу | новое |  |  | https://s3.temapskov.ru/tmpt022__uv.jpg¦ https://s3.temapskov.ru/tmpbqpyowb6.jpg¦ https://s3.temapskov.ru/tmpyj953ojd.png |  |  |  | В наличии
сан86 | Иваново,Ленинский | Фен для волос Hotel Line | Современная сантехника и оборудование для общепита, отелей, ТЦ, БЦ, и медицинских учреждений. Максимум комфорта и простота в уходе. Европейское качество, завод-производитель в Испании. В НАЛИЧИИ. 📲 Профессиональный подбор оборудования 🚚 Бесплатная доставка по Москве на следующий день после оплаты (для Москвы)/Бесплатная доставка в любую точку МО (для МО)/Доставка по всей России, до ТК бесплатно (для регионов) 👌 Заводская гарантия 2 года, на сантехнику из нержавеющей стали расширенная гарантия 5 лет. Сервисные центры по всей России ✔️ В наличии товары различных коллекций. Поможем укомплектовать оборудование в едином стиле. ---------------------------- Тип: Фен для волос Hotel Line (для гостиниц и отелей) Хар-ки: Фен антивандальный, профессиональный, электрический с регулировкой температуры. Данный аппарат имеет 2 режимов работы, которые регулируют скорости потока воздуха и 2 режима по регулировке температуры воздуха. Корпус фена ударопрочный и выполнен из ABS пластика и нержавеющей стали. Данный аппарат предназначен для мест с большой проходимостью, такие как гостиницы, фитнес центры, аквапарки и т.п. Соответствует европейским директивам по безопасности (CE). Общая мощность 1892 Вт, скорость воздуха 72.2 км/ч. Высокая производительность. Мощная и сверхбыстрая сушка волос. Прочный, с коническим патрубком для пропорционального уменьшения выхода воздуха. Размеры: 213.9 В x 298.2 Ш x 140.9 Г (мм) Артикул: GJ02058.S ---------------------------- В наличии сантехника из нержавеющей стали и пластика, разрешенная к установке в общественных местах, оборудование для МГН (инвалидов), аксессуары для санузлов. Специализированная продукция сертифицирована и соответствует ГОСТам. Звоните. Подберем нужный вариант. | Фены и приборы для укладки | Бытовая техника | 13180 | Товар приобретен на продажу | новое |  |  | https://s3.temapskov.ru/tmpxdhe1j1p.jpg |  |  |  | В наличии
сан87 | Брянск,Бежицкий | Сушилка для рук BIG FLOW EVO (матовая) | Современная сантехника и оборудование для общепита, отелей, ТЦ, БЦ, и медицинских учреждений. Максимум комфорта и простота в уходе. Европейское качество, завод-производитель в Испании. В НАЛИЧИИ. 📲 Профессиональный подбор оборудования 🚚 Бесплатная доставка по Москве на следующий день после оплаты (для Москвы)/Бесплатная доставка в любую точку МО (для МО)/Доставка по всей России, до ТК бесплатно (для регионов) 👌 Заводская гарантия 2 года, на сантехнику из нержавеющей стали расширенная гарантия 5 лет. Сервисные центры по всей России ✔️ В наличии товары различных коллекций. Поможем укомплектовать оборудование в едином стиле. ---------------------------- Тип: Сушилка для рук BIG FLOW EVO (матовая) Хар-ки: Сушилка для рук BIG FLOW EVO оборудована электронным сенсором активации и имеет антивандальный корпус из нержавеющей стали матового оттенка. Не имеет острых углов. Сушит руки примерно за 40 сек. Время работы и расстояние до срабатывания сенсора можно легко настроить. Сушка может быть подключена к открытой или закрытой электрической проводке. Провод в комплекте не поставляется. Данная модель имеет корпус из нержавеющей стали AISI 304 толщиной 1,2 мм. Nofer Big flow evo отлично подходит для мест с высокой проходимостью, такие как бары, торговые центры и офисы. Мощность: 2050/1294 Вт Корпус: Нержавеющая сталь AISI 303 Температура воздуха: 60 С Размеры: 284x218x102 мм Вес: 3,9 кг Производитель: Испания Артикул: OG01481.S ---------------------------- В наличии сантехника из нержавеющей стали и пластика, разрешенная к установке в общественных местах, оборудование для МГН (инвалидов), аксессуары для санузлов. Специализированная продукция сертифицирована и соответствует ГОСТам. Звоните. Подберем нужный вариант. | Другое | Бытовая техника | 20990 | Товар приобретен на продажу | новое | https://youtu.be/_2GjEgYG9YA |  | https://s3.temapskov.ru/tmp842khghc.jpg¦ https://s3.temapskov.ru/tmpd5_q7z_o.jpg¦ https://s3.temapskov.ru/tmpsfpj18tk.jpg¦ https://s3.temapskov.ru/tmp84dbxfp8.jpg |  |  |  | В наличии
сан88 | Сургут,Северный | Сушилка для рук BIG FLOW EVO (белая) | Современная сантехника и оборудование для общепита, отелей, ТЦ, БЦ, и медицинских учреждений. Максимум комфорта и простота в уходе. Европейское качество, завод-производитель в Испании. В НАЛИЧИИ. 📲 Профессиональный подбор оборудования 🚚 Бесплатная доставка по Москве на следующий день после оплаты (для Москвы)/Бесплатная доставка в любую точку МО (для МО)/Доставка по всей России, до ТК бесплатно (для регионов) 👌 Заводская гарантия 2 года, на сантехнику из нержавеющей стали расширенная гарантия 5 лет. Сервисные центры по всей России ✔️ В наличии товары различных коллекций. Поможем укомплектовать оборудование в едином стиле. ---------------------------- Тип: Сушилка для рук BIG FLOW EVO (белая) Хар-ки: Сушилка для рук BIG FLOW EVO оборудована электронным сенсором активации и имеет антивандальный корпус из белого ABS пластика толщиной 3 мм. Не имеет острых углов. Сушит руки примерно за 40 сек. Время работы и расстояние датчика можно настроить от 10 до 50 см. Сушилка может быть подключена к открытой или закрытой проводке. Провод в комплекте не поставляется. Nofer Big flow evo отлично подходит для мест с высокой проходимостью, такие как бары, торговые центры и офисы. Мощность: 2057/1238 Вт Корпус: ABS пластик Температура воздуха: 60 С Размеры: 286x222x100 мм Вес: 2,3 кг Производитель: Испания Артикул: UT01491.W ---------------------------- В наличии сантехника из нержавеющей стали и пластика, разрешенная к установке в общественных местах, оборудование для МГН (инвалидов), аксессуары для санузлов. Специализированная продукция сертифицирована и соответствует ГОСТам. Звоните. Подберем нужный вариант. | Другое | Бытовая техника | 12695 | Товар приобретен на продажу | новое | https://youtu.be/_2GjEgYG9YA |  | https://s3.temapskov.ru/tmp_vmqey8k.jpg¦ https://s3.temapskov.ru/tmple5m99bj.jpg¦ https://s3.temapskov.ru/tmpzh9mat27.jpg¦ https://s3.temapskov.ru/tmpowjl7_40.jpg¦ https://s3.temapskov.ru/tmpdok1uyah.jpg |  |  |  | В наличии
сан89 | Белгород,Южный | Сушилка для рук BIG FLOW EVO (глянцевая) | Современная сантехника и оборудование для общепита, отелей, ТЦ, БЦ, и медицинских учреждений. Максимум комфорта и простота в уходе. Европейское качество, завод-производитель в Испании. В НАЛИЧИИ. 📲 Профессиональный подбор оборудования 🚚 Бесплатная доставка по Москве на следующий день после оплаты (для Москвы)/Бесплатная доставка в любую точку МО (для МО)/Доставка по всей России, до ТК бесплатно (для регионов) 👌 Заводская гарантия 2 года, на сантехнику из нержавеющей стали расширенная гарантия 5 лет. Сервисные центры по всей России ✔️ В наличии товары различных коллекций. Поможем укомплектовать оборудование в едином стиле. ---------------------------- Тип: Сушилка для рук BIG FLOW EVO (глянцевая) Хар-ки: Сушилка для рук BIG FLOW EVO оборудована электронным сенсором активации и имеет антивандальный корпус из нержавеющей стали глянцевой оттелки. Не имеет острых углов. Сушит руки примерно за 40 сек. Время работы и расстояние до срабатывания сенсора можно легко настроить от 10 до 50 см . Сушка может быть подключена к открытой или закрытой электрической проводке. Провод в комплекте не поставляется. Данная модель имеет корпус из нержавеющей стали AISI 304 толщиной 1,2 мм. Nofer Big flow evo отлично подходит для мест с высокой проходимостью, такие как бары, торговые центры и офисы. Мощность: 2055/1296 Вт Корпус: Нержавеющая сталь AISI 306 Температура воздуха: 60 С Размеры: 284x218x102 мм Вес: 3,9 кг Производитель: Испания Артикул: XK01481.B ---------------------------- В наличии сантехника из нержавеющей стали и пластика, разрешенная к установке в общественных местах, оборудование для МГН (инвалидов), аксессуары для санузлов. Специализированная продукция сертифицирована и соответствует ГОСТам. Звоните. Подберем нужный вариант. | Другое | Бытовая техника | 23675 | Товар приобретен на продажу | новое | https://youtu.be/_2GjEgYG9YA |  | https://s3.temapskov.ru/tmp16ip8ls6.jpg¦ https://s3.temapskov.ru/tmpp3x86pky.jpg¦ https://s3.temapskov.ru/tmpm_wceje7.jpg |  |  |  | В наличии
сан90 | Владимир,Мостострой микрорайон | Поручень полукруглый для людей с ограниченными возможностями | Современная сантехника и оборудование для общепита, отелей, ТЦ, БЦ, и медицинских учреждений. Максимум комфорта и простота в уходе. Европейское качество, завод-производитель в Испании. В НАЛИЧИИ. 📲 Профессиональный подбор оборудования 🚚 Бесплатная доставка по Москве на следующий день после оплаты (для Москвы)/Бесплатная доставка в любую точку МО (для МО)/Доставка по всей России, до ТК бесплатно (для регионов) 👌 Заводская гарантия 2 года, на сантехнику из нержавеющей стали расширенная гарантия 5 лет. Сервисные центры по всей России ✔️ В наличии товары различных коллекций. Поможем укомплектовать оборудование в едином стиле. ---------------------------- Тип: Поручень полукруглый для людей с ограниченными возможностями Хар-ки: Поручень полукруглый для людей с ограниченными возможностями 800 мм из нержавеющей стали AISI304 матовый. С держателем для бумаги. Полукруглый откидной поручень идеально подойдет для комплектации практически любого санузла для людей с ограниченными возможностями. Максимальная нагрузка на эту модель составляет 120 кг. Технические характеристики Размеры: 800х197х37 мм Рекомендуемая высота установки: 78 см от пола Фланец крепления к стене: 300х100 мм Диаметр поручня: 32 мм Артикул: GB15051.80.B ---------------------------- В наличии сантехника из нержавеющей стали и пластика, разрешенная к установке в общественных местах, оборудование для МГН (инвалидов), аксессуары для санузлов. Специализированная продукция сертифицирована и соответствует ГОСТам. Звоните. Подберем нужный вариант. | Медицинские изделия | Красота и здоровье | 17325 | Товар приобретен на продажу | новое | https://youtu.be/qmfylf-r0Fc |  | https://i.ibb.co/Sxp2wZH/01.jpg¦https://i.ibb.co/bbz7dt6/36.jpg |  |  |  | В наличии
сан91 | Чита,Железнодорожный | Поручень полукруглый для людей с ограниченными возможностями | Современная сантехника и оборудование для общепита, отелей, ТЦ, БЦ, и медицинских учреждений. Максимум комфорта и простота в уходе. Европейское качество, завод-производитель в Испании. В НАЛИЧИИ. 📲 Профессиональный подбор оборудования 🚚 Бесплатная доставка по Москве на следующий день после оплаты (для Москвы)/Бесплатная доставка в любую точку МО (для МО)/Доставка по всей России, до ТК бесплатно (для регионов) 👌 Заводская гарантия 2 года, на сантехнику из нержавеющей стали расширенная гарантия 5 лет. Сервисные центры по всей России ✔️ В наличии товары различных коллекций. Поможем укомплектовать оборудование в едином стиле. ---------------------------- Тип: Поручень полукруглый для людей с ограниченными возможностями Хар-ки: Поручень полукруглый для людей с ограниченными возможностями из нержавеющей стали AISI304. без держателя для туалетной бумаги, матовый. Диаметр Ø 32 мм, толщина 1,5 мм. Артикул: DK15051.SP.80.S ---------------------------- В наличии сантехника из нержавеющей стали и пластика, разрешенная к установке в общественных местах, оборудование для МГН (инвалидов), аксессуары для санузлов. Специализированная продукция сертифицирована и соответствует ГОСТам. Звоните. Подберем нужный вариант. | Медицинские изделия | Красота и здоровье | 16985 | Товар приобретен на продажу | новое | https://youtu.be/qmfylf-r0Fc |  | https://s3.temapskov.ru/tmp9e5md4yn.jpg¦ https://s3.temapskov.ru/tmpena2ucl2.jpg |  |  |  | В наличии
сан92 | Архангельск, | Ведро для мусора с педалью матовая 12 литров Nofer | Современная сантехника и оборудование для общепита, отелей, ТЦ, БЦ, и медицинских учреждений. Максимум комфорта и простота в уходе. Европейское качество, завод-производитель в Испании. В НАЛИЧИИ. 📲 Профессиональный подбор оборудования 🚚 Бесплатная доставка по Москве на следующий день после оплаты (для Москвы)/Бесплатная доставка в любую точку МО (для МО)/Доставка по всей России, до ТК бесплатно (для регионов) 👌 Заводская гарантия 2 года, на сантехнику из нержавеющей стали расширенная гарантия 5 лет. Сервисные центры по всей России ✔️ В наличии товары различных коллекций. Поможем укомплектовать оборудование в едином стиле. ---------------------------- Тип: Ведро для мусора с педалью матовая 12 литров Nofer Хар-ки: Контейнер для мусора с педалью среднего объема на 12 литров имеет корпус из нержавеющей стали AISI 304 матового оттенка, а также внутренний бак, для удобства пользователя. Ведро оснащено педалью, с помощью которой открывается крышка и приподнимается внутренний контейнер. Форма ведра круглая. Размеры: высота 390.3 мм, диаметр 250.8 мм Вес: 0,86 кг Артикул: MB09100.12.S ---------------------------- В наличии сантехника из нержавеющей стали и пластика, разрешенная к установке в общественных местах, оборудование для МГН (инвалидов), аксессуары для санузлов. Специализированная продукция сертифицирована и соответствует ГОСТам. Звоните. Подберем нужный вариант. | Товары для кухни | Посуда и товары для кухни | 7025 | Товар приобретен на продажу | новое | https://youtu.be/ipbb4Nh4j28 |  | https://s3.temapskov.ru/tmpal2goyd4.jpg |  |  |  | В наличии
сан93 | Свердловская область, Нижний Тагил, | Контейнер для мусора настенный Nofer | Современная сантехника и оборудование для общепита, отелей, ТЦ, БЦ, и медицинских учреждений. Максимум комфорта и простота в уходе. Европейское качество, завод-производитель в Испании. В НАЛИЧИИ. 📲 Профессиональный подбор оборудования 🚚 Бесплатная доставка по Москве на следующий день после оплаты (для Москвы)/Бесплатная доставка в любую точку МО (для МО)/Доставка по всей России, до ТК бесплатно (для регионов) 👌 Заводская гарантия 2 года, на сантехнику из нержавеющей стали расширенная гарантия 5 лет. Сервисные центры по всей России ✔️ В наличии товары различных коллекций. Поможем укомплектовать оборудование в едином стиле. ---------------------------- Тип: Контейнер для мусора настенный Nofer Хар-ки: Настенный контейнер для мусора Nofer выполнен из нержавеющей стали AISI 304 и может быть монтирован как на пол, как и на стену, имеются зажимы для полиэтиленовых пакетов. Корпус контейнера не имеет острых углов, а стенки корпуса имеют толщину 1,0 мм, благодаря этим качествам контейнер настенный считается антивандальным. Размеры: 435.8х355.2х155.5 мм Ёмкость: 23.2 литра Артикул: PB14077.S ---------------------------- В наличии сантехника из нержавеющей стали и пластика, разрешенная к установке в общественных местах, оборудование для МГН (инвалидов), аксессуары для санузлов. Специализированная продукция сертифицирована и соответствует ГОСТам. Звоните. Подберем нужный вариант. | Товары для кухни | Посуда и товары для кухни | 14235 | Товар приобретен на продажу | новое | https://youtu.be/6rE3QUFJdK8 |  | https://s3.temapskov.ru/tmpcvf_i9zy.jpg¦ https://s3.temapskov.ru/tmpkjkz47sx.jpg¦ https://s3.temapskov.ru/tmphus7n_sy.jpg |  |  |  | В наличии
сан94 | Калуга, | Ершик настенный из нержавеющей стали матовый | Современная сантехника и оборудование для общепита, отелей, ТЦ, БЦ, и медицинских учреждений. Максимум комфорта и простота в уходе. Европейское качество, завод-производитель в Испании. В НАЛИЧИИ. 📲 Профессиональный подбор оборудования 🚚 Бесплатная доставка по Москве на следующий день после оплаты (для Москвы)/Бесплатная доставка в любую точку МО (для МО)/Доставка по всей России, до ТК бесплатно (для регионов) 👌 Заводская гарантия 2 года, на сантехнику из нержавеющей стали расширенная гарантия 5 лет. Сервисные центры по всей России ✔️ В наличии товары различных коллекций. Поможем укомплектовать оборудование в едином стиле. ---------------------------- Тип: Ершик настенный из нержавеющей стали матовый Хар-ки: Классический Настенный ершик из нержавеющей стали, имеет внутренний стаканчик из пластика и щетку черного цвета. Размеры: Высота 375.5 мм, диаметр 90.6 мм Вес: 0,75 кг Артикул: AP09073.S ---------------------------- В наличии сантехника из нержавеющей стали и пластика, разрешенная к установке в общественных местах, оборудование для МГН (инвалидов), аксессуары для санузлов. Специализированная продукция сертифицирована и соответствует ГОСТам. Звоните. Подберем нужный вариант. | Сантехника, водоснабжение и сауна | Ремонт и строительство | 5885 | Товар приобретен на продажу | новое |  |  | https://s3.temapskov.ru/tmp2m66wbr1.jpg¦ https://s3.temapskov.ru/tmp9ombm839.jpg¦ https://s3.temapskov.ru/tmpag4h81ea.jpg¦ https://s3.temapskov.ru/tmpn1ttvr4w.jpg |  |  |  | В наличии | Аксессуары для ванной
сан95 | Иркутск,Куйбышевский | Автоматический смеситель Nofer | Современная сантехника и оборудование для общепита, отелей, ТЦ, БЦ, и медицинских учреждений. Максимум комфорта и простота в уходе. Европейское качество, завод-производитель в Испании. В НАЛИЧИИ. 📲 Профессиональный подбор оборудования 🚚 Бесплатная доставка по Москве на следующий день после оплаты (для Москвы)/Бесплатная доставка в любую точку МО (для МО)/Доставка по всей России, до ТК бесплатно (для регионов) 👌 Заводская гарантия 2 года, на сантехнику из нержавеющей стали расширенная гарантия 5 лет. Сервисные центры по всей России ✔️ В наличии товары различных коллекций. Поможем укомплектовать оборудование в едином стиле. ---------------------------- Тип: Автоматический смеситель Nofer Хар-ки: Автоматический смеситель для умывальника Установка на столешницу с автоматической системой активации через встроенный в нее инфракрасный датчик Кран работает от 4 батареек АА, которые обеспечивают напряжение 6 В, или может быть подключен к электрической сети с помощью модуля ( включен в комплект) (220 В, 50/60 Гц). Расход 6.0 л / мин при давлении 3 бара Материал: хромированная латунь CW617N Размеры: 159.5 высота x 69.9 ширина x 133.2 глубина (мм) Артикул: HA07261M.B ---------------------------- В наличии сантехника из нержавеющей стали и пластика, разрешенная к установке в общественных местах, оборудование для МГН (инвалидов), аксессуары для санузлов. Специализированная продукция сертифицирована и соответствует ГОСТам. Звоните. Подберем нужный вариант. | Сантехника, водоснабжение и сауна | Ремонт и строительство | 27715 | Товар приобретен на продажу | новое |  |  | https://s3.temapskov.ru/tmpj8ea2dt4.jpg¦ https://s3.temapskov.ru/tmpsir91fx5.jpg¦ https://s3.temapskov.ru/tmpc_w6xn97.jpg |  |  |  | В наличии | Смесители и комплектующие | Смесители
сан96 | Чеченская республика, Грозный, | Автоматический смеситель Nofer | Современная сантехника и оборудование для общепита, отелей, ТЦ, БЦ, и медицинских учреждений. Максимум комфорта и простота в уходе. Европейское качество, завод-производитель в Испании. В НАЛИЧИИ. 📲 Профессиональный подбор оборудования 🚚 Бесплатная доставка по Москве на следующий день после оплаты (для Москвы)/Бесплатная доставка в любую точку МО (для МО)/Доставка по всей России, до ТК бесплатно (для регионов) 👌 Заводская гарантия 2 года, на сантехнику из нержавеющей стали расширенная гарантия 5 лет. Сервисные центры по всей России ✔️ В наличии товары различных коллекций. Поможем укомплектовать оборудование в едином стиле. ---------------------------- Тип: Автоматический смеситель Nofer Хар-ки: Автоматический смеситель для умывальника Установка на столешницу с автоматической системой активации через встроенный в нее инфракрасный датчик Работа от сети 220 В 50/60 Гц или от 4 батареек АА, обеспечивающих 6 В в случае сбоя питания. Расход 6.4 л / мин при давлении 3 бара Материал: хромированная латунь CW617N Размеры: 142.8 высота x 62.9 ширина x 183.5 глубина (мм) Артикул: MM07260M.B ---------------------------- В наличии сантехника из нержавеющей стали и пластика, разрешенная к установке в общественных местах, оборудование для МГН (инвалидов), аксессуары для санузлов. Специализированная продукция сертифицирована и соответствует ГОСТам. Звоните. Подберем нужный вариант. | Сантехника, водоснабжение и сауна | Ремонт и строительство | 31150 | Товар приобретен на продажу | новое |  |  | https://s3.temapskov.ru/tmphy4hb5t8.jpg¦ https://s3.temapskov.ru/tmp8_lbcuue.jpg |  |  |  | В наличии | Смесители и комплектующие | Смесители
сан97 | Смоленск,9 Мая улица | Дозатор для антисептика и жидкого мыла сенсорный Nofer | Современная сантехника и оборудование для общепита, отелей, ТЦ, БЦ, и медицинских учреждений. Максимум комфорта и простота в уходе. Европейское качество, завод-производитель в Испании. В НАЛИЧИИ. 📲 Профессиональный подбор оборудования 🚚 Бесплатная доставка по Москве на следующий день после оплаты (для Москвы)/Бесплатная доставка в любую точку МО (для МО)/Доставка по всей России, до ТК бесплатно (для регионов) 👌 Заводская гарантия 2 года, на сантехнику из нержавеющей стали расширенная гарантия 5 лет. Сервисные центры по всей России ✔️ В наличии товары различных коллекций. Поможем укомплектовать оборудование в едином стиле. ---------------------------- Тип: Дозатор для антисептика и жидкого мыла сенсорный Nofer Хар-ки: Дозатор для мыла автоматический, сенсорный из нержавеющей стали AISI 304, глянцевый. Дозатор работает от 6 батареек АА, также данный дозатор может работать от электрической сети, для этого потребуется докупить электрический адаптер. Устройство поставляется в комплекте с универсальным ключом и монтажным набором, батарейки с дозатором не поставляются. Также данный диспенсер можно использовать совместно с мылом-пеной. Для этого потребуется докупить специальный клапан. Гарантия на данную модель составляет 2 года! Размеры: 275.6х105.7х95.0 мм Ёмкость: 1005 мл Артикул: CN03039.B ---------------------------- В наличии сантехника из нержавеющей стали и пластика, разрешенная к установке в общественных местах, оборудование для МГН (инвалидов), аксессуары для санузлов. Специализированная продукция сертифицирована и соответствует ГОСТам. Звоните. Подберем нужный вариант. | Сантехника, водоснабжение и сауна | Ремонт и строительство | 14840 | Товар приобретен на продажу | новое | https://youtu.be/eQYnT1u222A |  | https://s3.temapskov.ru/tmpo8aejhp5.jpg¦ https://s3.temapskov.ru/tmp_kkw4fei.jpg¦ https://s3.temapskov.ru/tmp0e5jv0qm.jpg |  |  |  | В наличии | Аксессуары для ванной
сан98 | Курган, | Дозатор для жидкого мыла и антисептика сенсорный Nofer | Современная сантехника и оборудование для общепита, отелей, ТЦ, БЦ, и медицинских учреждений. Максимум комфорта и простота в уходе. Европейское качество, завод-производитель в Испании. В НАЛИЧИИ. 📲 Профессиональный подбор оборудования 🚚 Бесплатная доставка по Москве на следующий день после оплаты (для Москвы)/Бесплатная доставка в любую точку МО (для МО)/Доставка по всей России, до ТК бесплатно (для регионов) 👌 Заводская гарантия 2 года, на сантехнику из нержавеющей стали расширенная гарантия 5 лет. Сервисные центры по всей России ✔️ В наличии товары различных коллекций. Поможем укомплектовать оборудование в едином стиле. ---------------------------- Тип: Дозатор для жидкого мыла и антисептика сенсорный Nofer Хар-ки: Дозатор для жидкого мыла автоматический, сенсорный из нержавеющей стали AISI 304, матовый. Дозатор работает от 6 батареек АА, также данный дозатор может работать от электрической сети, для этого потребуется докупить электрический адаптер. Дозатор будет выделять 3-5 мл жидкого мыла за 1 цикл работы. Для качественной работы устройства, необходимо расположить его на уровне не менее 18-20 см от поверхности. Корпус дозатора считается антивандальным, поскольку изготовлен из нержавеющей стали толщиной 1,0 мм и не имеет острых углов. Размеры: 275.1х105.1х95.2 мм Ёмкость: 1007 мл Артикул: EA03039.S ---------------------------- В наличии сантехника из нержавеющей стали и пластика, разрешенная к установке в общественных местах, оборудование для МГН (инвалидов), аксессуары для санузлов. Специализированная продукция сертифицирована и соответствует ГОСТам. Звоните. Подберем нужный вариант. | Сантехника, водоснабжение и сауна | Ремонт и строительство | 15435 | Товар приобретен на продажу | новое | https://youtu.be/eQYnT1u222A |  | https://s3.temapskov.ru/tmpw3figqxv.jpg¦ https://s3.temapskov.ru/tmpae3v_fhz.jpg¦ https://s3.temapskov.ru/tmpm3m4m8gg.jpg¦ https://s3.temapskov.ru/tmpft_8q7w8.jpg |  |  |  | В наличии | Аксессуары для ванной
сан99 | Орел, | Дозатор для жидкого мыла Nofer | Современная сантехника и оборудование для общепита, отелей, ТЦ, БЦ, и медицинских учреждений. Максимум комфорта и простота в уходе. Европейское качество, завод-производитель в Испании. В НАЛИЧИИ. 📲 Профессиональный подбор оборудования 🚚 Бесплатная доставка по Москве на следующий день после оплаты (для Москвы)/Бесплатная доставка в любую точку МО (для МО)/Доставка по всей России, до ТК бесплатно (для регионов) 👌 Заводская гарантия 2 года, на сантехнику из нержавеющей стали расширенная гарантия 5 лет. Сервисные центры по всей России ✔️ В наличии товары различных коллекций. Поможем укомплектовать оборудование в едином стиле. ---------------------------- Тип: Дозатор для жидкого мыла Nofer Хар-ки: Ручной вертикальный дозатор жидкого мыла 1205 мл из нержавеющей стали с внутренним пластиковым резервуаром . матовая отделка - Настенный кнопочный дозатор мыла. - Кнопочная активация. - Подходит для общественных мест. - матовый корпус из листовой нержавеющей стали. Также доступна глянцевая отделка (NOFER 03041.B). - Долговечность и устойчивость к коррозии. - Прочный, вандалоустойчивый и изготовлен без острых краев и граней для безопасности использования. - Подходит для всех типов мыла (кроме хирургического). Размеры: 207.6 высота x 122.3 ширина x 135.2 глубина (мм). Емкость: 1,29 л. Артикул: GW03041.S ---------------------------- В наличии сантехника из нержавеющей стали и пластика, разрешенная к установке в общественных местах, оборудование для МГН (инвалидов), аксессуары для санузлов. Специализированная продукция сертифицирована и соответствует ГОСТам. Звоните. Подберем нужный вариант. | Сантехника, водоснабжение и сауна | Ремонт и строительство | 5170 | Товар приобретен на продажу | новое |  |  | https://s3.temapskov.ru/tmp59ejg9qi.jpg¦ https://s3.temapskov.ru/tmpd_0msq6a.jpg |  |  |  | В наличии | Аксессуары для ванной
сан100 | Мурманск, | Дозатор для жидкого мыла Nofer inox evo | Современная сантехника и оборудование для общепита, отелей, ТЦ, БЦ, и медицинских учреждений. Максимум комфорта и простота в уходе. Европейское качество, завод-производитель в Испании. В НАЛИЧИИ. 📲 Профессиональный подбор оборудования 🚚 Бесплатная доставка по Москве на следующий день после оплаты (для Москвы)/Бесплатная доставка в любую точку МО (для МО)/Доставка по всей России, до ТК бесплатно (для регионов) 👌 Заводская гарантия 2 года, на сантехнику из нержавеющей стали расширенная гарантия 5 лет. Сервисные центры по всей России ✔️ В наличии товары различных коллекций. Поможем укомплектовать оборудование в едином стиле. ---------------------------- Тип: Дозатор для жидкого мыла Nofer inox evo Хар-ки: INOX EVO вертикальный дозатор жидкого мыла 1006 мл из нержавеющей стали. Сатинированная отделка - Настенный нажимной дозатор мыла. - Подходит для общественных мест. - Сатинированный корпус из нержавеющей стали. - Прочный, вандалоустойчивый и изготовленный без острых краев и углов для безопасности использования. Прочность и устойчивость к коррозии. - Подходят для всех типов мыла (кроме хирургического). 3 скрытые точки крепления к стене. Винты входят в комплект. Толщина нержавеющей стали: 1 мм Антивандальная защита корпуса Вес: 0,71 кг Объём: 1,04 л Размеры: 200х125х95 мм Артикул: SS03050.S ---------------------------- В наличии сантехника из нержавеющей стали и пластика, разрешенная к установке в общественных местах, оборудование для МГН (инвалидов), аксессуары для санузлов. Специализированная продукция сертифицирована и соответствует ГОСТам. Звоните. Подберем нужный вариант. | Сантехника, водоснабжение и сауна | Ремонт и строительство | 6490 | Товар приобретен на продажу | новое |  |  | https://s3.temapskov.ru/tmpy2wxfcaa.jpg¦ https://s3.temapskov.ru/tmplcvj1x45.jpg¦ https://s3.temapskov.ru/tmp2dvfbvld.jpg¦ https://s3.temapskov.ru/tmpcuy4uk1e.jpg¦ https://s3.temapskov.ru/tmpvclby7ey.jpg |  |  |  | В наличии | Аксессуары для ванной
сан101 | Кострома,Хвойная улица | Диспенсер для туалетной бумаги Nofer круглый из нержавеющей стали матовый | Современная сантехника и оборудование для общепита, отелей, ТЦ, БЦ, и медицинских учреждений. Максимум комфорта и простота в уходе. Европейское качество, завод-производитель в Испании. В НАЛИЧИИ. 📲 Профессиональный подбор оборудования 🚚 Бесплатная доставка по Москве на следующий день после оплаты (для Москвы)/Бесплатная доставка в любую точку МО (для МО)/Доставка по всей России, до ТК бесплатно (для регионов) 👌 Заводская гарантия 2 года, на сантехнику из нержавеющей стали расширенная гарантия 5 лет. Сервисные центры по всей России ✔️ В наличии товары различных коллекций. Поможем укомплектовать оборудование в едином стиле. ---------------------------- Тип: Диспенсер для туалетной бумаги Nofer круглый из нержавеющей стали матовый Хар-ки: Диспенсер настенный для рулонов индустриального типа. Применять диспенсер можно совместно с любой бумагой длиной до 300 метров. Диспенсер имеет универсальный ключ, который подходит к держателю листовых полотенец. Размеры: 250х260х112 мм Максимальный диаметр рулона: 23.5 см Вес: 1,16 кг Артикул: XE05006.S ---------------------------- В наличии сантехника из нержавеющей стали и пластика, разрешенная к установке в общественных местах, оборудование для МГН (инвалидов), аксессуары для санузлов. Специализированная продукция сертифицирована и соответствует ГОСТам. Звоните. Подберем нужный вариант. | Сантехника, водоснабжение и сауна | Ремонт и строительство | 4490 | Товар приобретен на продажу | новое | https://youtu.be/BdQ92tJexzY |  | https://s3.temapskov.ru/tmprim93meu.jpg¦ https://s3.temapskov.ru/tmpza6004un.jpg¦ https://s3.temapskov.ru/tmpflg4u1ux.jpg¦ https://s3.temapskov.ru/tmp85it6k0z.jpg¦ https://s3.temapskov.ru/tmpzhkswxi5.jpg¦ https://s3.temapskov.ru/tmpc08lbb9m.jpg¦ https://s3.temapskov.ru/tmp6h5_8but.jpg¦ https://s3.temapskov.ru/tmpyq4wwr0h.jpg¦ https://s3.temapskov.ru/tmpu88mibok.jpg |  |  |  | В наличии | Аксессуары для ванной
сан102 | Московская область, Мытищи, | Диспенсер для бумажных полотенец Nofer антивандальный | Современная сантехника и оборудование для общепита, отелей, ТЦ, БЦ, и медицинских учреждений. Максимум комфорта и простота в уходе. Европейское качество, завод-производитель в Испании. В НАЛИЧИИ. 📲 Профессиональный подбор оборудования 🚚 Бесплатная доставка по Москве на следующий день после оплаты (для Москвы)/Бесплатная доставка в любую точку МО (для МО)/Доставка по всей России, до ТК бесплатно (для регионов) 👌 Заводская гарантия 2 года, на сантехнику из нержавеющей стали расширенная гарантия 5 лет. Сервисные центры по всей России ✔️ В наличии товары различных коллекций. Поможем укомплектовать оборудование в едином стиле. ---------------------------- Тип: Диспенсер для бумажных полотенец Nofer антивандальный Хар-ки: Диспенсер настенный для бумажных полотенец. Диспенсер имеет универсальный ключ, который подходит к держателю для рулонной туалетной бумаги, диспенсерам для жидкого мыла серии Evo. Корпус диспенсера сделан из нержавеющей стали AISI 304 глянцевого цвета. Толщина корпуса составляет 1,2 мм, что надежно защищает этот диспенсер от любых попыток вандализма. Также в данном устройстве реализована новая модель замков, которая не имеет поворотного механизма. Размеры: 300х255х105мм Толщина нержавеющей стали: 1.2 мм Вес: 1,52 кг Вместимость: 607 полотенец Артикул: VE04046.B ---------------------------- В наличии сантехника из нержавеющей стали и пластика, разрешенная к установке в общественных местах, оборудование для МГН (инвалидов), аксессуары для санузлов. Специализированная продукция сертифицирована и соответствует ГОСТам. Звоните. Подберем нужный вариант. | Сантехника, водоснабжение и сауна | Ремонт и строительство | 10785 | Товар приобретен на продажу | новое | https://youtu.be/mbEukSysw0E |  | https://s3.temapskov.ru/tmpp7k6wt7j.jpg¦ https://s3.temapskov.ru/tmpcq2eo1qm.jpg |  |  |  | В наличии | Аксессуары для ванной
сан103 | Московская область, Химки, | Диспенсер для бумажных полотенец Nofer из нержавеющей стали матовый | Современная сантехника и оборудование для общепита, отелей, ТЦ, БЦ, и медицинских учреждений. Максимум комфорта и простота в уходе. Европейское качество, завод-производитель в Испании. В НАЛИЧИИ. 📲 Профессиональный подбор оборудования 🚚 Бесплатная доставка по Москве на следующий день после оплаты (для Москвы)/Бесплатная доставка в любую точку МО (для МО)/Доставка по всей России, до ТК бесплатно (для регионов) 👌 Заводская гарантия 2 года, на сантехнику из нержавеющей стали расширенная гарантия 5 лет. Сервисные центры по всей России ✔️ В наличии товары различных коллекций. Поможем укомплектовать оборудование в едином стиле. ---------------------------- Тип: Диспенсер для бумажных полотенец Nofer из нержавеющей стали матовый Хар-ки: Диспенсер настенный для бумажных полотенец . Применять диспенсер можно совместно с любой бумагой, любой ширины и любого типа сложения. Диспенсер имеет универсальный ключ, который подходит к держателю для рулонной туалетной бумаги Размеры: 300.7х280.4х100.8 мм Толщина нержавеющей стали: 1 мм Вес: 1,50 кг Артикул: LP04006.S ---------------------------- В наличии сантехника из нержавеющей стали и пластика, разрешенная к установке в общественных местах, оборудование для МГН (инвалидов), аксессуары для санузлов. Специализированная продукция сертифицирована и соответствует ГОСТам. Звоните. Подберем нужный вариант. | Сантехника, водоснабжение и сауна | Ремонт и строительство | 5190 | Товар приобретен на продажу | новое | https://youtu.be/r01YZtg0pK0 |  | https://s3.temapskov.ru/tmpucudwex6.jpg¦ https://s3.temapskov.ru/tmp0ntaw8q0.jpg¦ https://s3.temapskov.ru/tmpy1_7qc_f.jpg¦ https://s3.temapskov.ru/tmp4xvf324u.jpg¦ https://s3.temapskov.ru/tmpn5qqyjxs.jpg |  |  |  | В наличии | Аксессуары для ванной
сан104 | Московская область, Королев, | Диспенсер для бумажных полотенец Nofer из нержавеющей стали глянцевый | Современная сантехника и оборудование для общепита, отелей, ТЦ, БЦ, и медицинских учреждений. Максимум комфорта и простота в уходе. Европейское качество, завод-производитель в Испании. В НАЛИЧИИ. 📲 Профессиональный подбор оборудования 🚚 Бесплатная доставка по Москве на следующий день после оплаты (для Москвы)/Бесплатная доставка в любую точку МО (для МО)/Доставка по всей России, до ТК бесплатно (для регионов) 👌 Заводская гарантия 2 года, на сантехнику из нержавеющей стали расширенная гарантия 5 лет. Сервисные центры по всей России ✔️ В наличии товары различных коллекций. Поможем укомплектовать оборудование в едином стиле. ---------------------------- Тип: Диспенсер для бумажных полотенец Nofer из нержавеющей стали глянцевый Хар-ки: Диспенсер настенный для бумажных полотенец . Применять диспенсер можно совместно с любой бумагой, любой ширины и любого типа сложения. Диспенсер имеет универсальный ключ, который подходит к держателю для рулонной туалетной бумаги Размеры: 300.2х280.6х100.1 мм Толщина нержавеющей стали: 1 мм Вес: 1,57 кг Артикул: QJ04006.B ---------------------------- В наличии сантехника из нержавеющей стали и пластика, разрешенная к установке в общественных местах, оборудование для МГН (инвалидов), аксессуары для санузлов. Специализированная продукция сертифицирована и соответствует ГОСТам. Звоните. Подберем нужный вариант. | Сантехника, водоснабжение и сауна | Ремонт и строительство | 5290 | Товар приобретен на продажу | новое | https://youtu.be/r01YZtg0pK0 |  | https://s3.temapskov.ru/tmpkw2enzwg.jpg¦ https://s3.temapskov.ru/tmp_om663_e.jpg¦ https://s3.temapskov.ru/tmpk4dn1wvq.jpg¦ https://s3.temapskov.ru/tmpra10vjrx.jpg¦ https://s3.temapskov.ru/tmpdk4e1js0.jpg¦ https://s3.temapskov.ru/tmpe5fi1j2a.jpg |  |  |  | В наличии | Аксессуары для ванной
ксан105 | Москва,м.Бунинская аллея | Комплект (Раковина МГН, пневматическое крепление, смеситель, сифон) | Современная сантехника и оборудование для общепита, отелей, ТЦ, БЦ, и медицинских учреждений. Максимум комфорта и простота в уходе. Европейское качество, завод-производитель в Испании. В НАЛИЧИИ. 📲 Профессиональный подбор оборудования 🚚 Бесплатная доставка по Москве на следующий день после оплаты (для Москвы)/Бесплатная доставка в любую точку МО (для МО)/Доставка по всей России, до ТК бесплатно (для регионов) 👌 Заводская гарантия 2 года, на сантехнику из нержавеющей стали расширенная гарантия 5 лет. Сервисные центры по всей России ✔️ В наличии товары различных коллекций. Поможем укомплектовать оборудование в едином стиле. ---------------------------- Тип: Комплект (Раковина МГН, крепление, смеситель, сифон) Хар-ки: Эргономичный комплект для умывальника с пневматическим механизмом наклона, аксессуарами и рычажным краном. Комплектация: • мойка с глубокой чашей (H5); • пневматическая откидная опора (303C); • комплект поверхностного сифона (302A); • смеситель с рычагом (07200). Размеры: 155.8 в высоту x 650.0 в ширину x 525.0 в глубину. (мм). Изготовлена из белой керамики. Артикул: ZNH12 ---------------------------- В наличии сантехника из нержавеющей стали и пластика, разрешенная к установке в общественных местах, оборудование для МГН (инвалидов), аксессуары для санузлов. Специализированная продукция сертифицирована и соответствует ГОСТам. Звоните. Подберем нужный вариант. | Сантехника, водоснабжение и сауна | Ремонт и строительство | 64370 | Товар приобретен на продажу | новое |  |  | https://i.ibb.co/dMbTkZP/48.jpg¦https://i.ibb.co/t2GMZR9/11.jpg |  |  |  | В наличии | Раковины, умывальники, пьедесталы | Раковины
ксан106 | Санкт-Петербург,м.Выборгская | Раковина антивандальная Nofer | Современная сантехника и оборудование для общепита, отелей, ТЦ, БЦ, и медицинских учреждений. Максимум комфорта и простота в уходе. Европейское качество, завод-производитель в Испании. В НАЛИЧИИ. 📲 Профессиональный подбор оборудования 🚚 Бесплатная доставка по Москве на следующий день после оплаты (для Москвы)/Бесплатная доставка в любую точку МО (для МО)/Доставка по всей России, до ТК бесплатно (для регионов) 👌 Заводская гарантия 2 года, на сантехнику из нержавеющей стали расширенная гарантия 5 лет. Сервисные центры по всей России ✔️ В наличии товары различных коллекций. Поможем укомплектовать оборудование в едином стиле. ---------------------------- Тип: Раковина антивандальная Nofer Хар-ки: Стильная раковина из нержавеющей стали Nofer 13036.C.S прекрасно подойдет для мест с большой проходимостью, или для помещений, в которых требуется установок особо прочных и долговечных сантехнических изделий. Данная модель изготовлена из особо сорта нержавеющей стали AISI 304, что обеспечивает ее высокую прочность и стойкость к коррозии. Раковина по праву считается антивандальной, т.к. не имеет острых углов, а стенки толщиной 1,2 мм надежно защищают раковину от любых актов вандализма. Стильный полукруглый корпус раковины имеет матовый оттенок. Толщина: 1,25 мм Размеры: 270х360х360 мм Диаметр: 300.4 мм Слив воды: 20.8 мм Артикул: BS13036.C.S ---------------------------- В наличии сантехника из нержавеющей стали и пластика, разрешенная к установке в общественных местах, оборудование для МГН (инвалидов), аксессуары для санузлов. Специализированная продукция сертифицирована и соответствует ГОСТам. Звоните. Подберем нужный вариант. | Сантехника, водоснабжение и сауна | Ремонт и строительство | 32650 | Товар приобретен на продажу | новое |  |  | https://s3.temapskov.ru/tmppghzgbsd.jpg¦ https://s3.temapskov.ru/tmpapnpan43.jpg¦ https://s3.temapskov.ru/tmp0k9a9pn6.jpg¦ https://s3.temapskov.ru/tmpb1288k6s.jpg¦ https://s3.temapskov.ru/tmpmjvjmbx7.jpg |  |  |  | В наличии | Раковины, умывальники, пьедесталы | Раковины
сан107 | Новосибирск,м.Березовая роща | Унитаз матовый Nofer | Современная сантехника и оборудование для общепита, отелей, ТЦ, БЦ, и медицинских учреждений. Максимум комфорта и простота в уходе. Европейское качество, завод-производитель в Испании. В НАЛИЧИИ. 📲 Профессиональный подбор оборудования 🚚 Бесплатная доставка по Москве на следующий день после оплаты (для Москвы)/Бесплатная доставка в любую точку МО (для МО)/Доставка по всей России, до ТК бесплатно (для регионов) 👌 Заводская гарантия 2 года, на сантехнику из нержавеющей стали расширенная гарантия 5 лет. Сервисные центры по всей России ✔️ В наличии товары различных коллекций. Поможем укомплектовать оборудование в едином стиле. ---------------------------- Тип: Унитаз матовый Nofer Хар-ки: Унитаз антивандальный сделан из нержавеющей стали особого сорта AISI 304. Производство антивандальных туалетов базируется в Барселоне, в Испании. Туалет из нержавеющей стали с прямоугольным баком имеет двойную систему слива воды, предназначен для установки в местах с очень большой проходимостью и требующих антивандальную защиту. Белая крышка и сиденье идут в комплекте. Железный унитаз поставляется с баком для воды, системой слива, монтажным набором и сиденьем из пластика. Бак железного унитаза имеет двойную кнопку смыва, для удобства пользователей. Толщина: 1,21 мм Размеры: 680.8х370.9х620.6 мм Подключение воды: 1/2 Артикул: TI13016.S ---------------------------- В наличии сантехника из нержавеющей стали и пластика, разрешенная к установке в общественных местах, оборудование для МГН (инвалидов), аксессуары для санузлов. Специализированная продукция сертифицирована и соответствует ГОСТам. Звоните. Подберем нужный вариант. | Сантехника, водоснабжение и сауна | Ремонт и строительство | 114990 | Товар приобретен на продажу | новое |  |  | https://s3.temapskov.ru/tmpl40us3wl.jpg¦ https://s3.temapskov.ru/tmpvpbvm07g.jpg¦ https://s3.temapskov.ru/tmp91r0o828.jpg¦ https://s3.temapskov.ru/tmptkfxzvr9.jpg¦ https://s3.temapskov.ru/tmp40ld5k8v.jpg¦ https://s3.temapskov.ru/tmpeq71kivb.jpg |  |  |  | В наличии | Унитазы, писсуары, биде, инсталляции | Унитазы и бачки
сан108 | Свердловская область, Екатеринбург, | Унитаз для инвалидов керамический подвесной | Современная сантехника и оборудование для общепита, отелей, ТЦ, БЦ, и медицинских учреждений. Максимум комфорта и простота в уходе. Европейское качество, завод-производитель в Испании. В НАЛИЧИИ. 📲 Профессиональный подбор оборудования 🚚 Бесплатная доставка по Москве на следующий день после оплаты (для Москвы)/Бесплатная доставка в любую точку МО (для МО)/Доставка по всей России, до ТК бесплатно (для регионов) 👌 Заводская гарантия 2 года, на сантехнику из нержавеющей стали расширенная гарантия 5 лет. Сервисные центры по всей России ✔️ В наличии товары различных коллекций. Поможем укомплектовать оборудование в едином стиле. ---------------------------- Тип: Унитаз для инвалидов керамический подвесной Хар-ки: · Керамический подвесной эргономичный унитаз · Подходит для общественных туалетов любой частоты использования. · Имеет переднее отверстие для функции биде. · Прочность, износостойкость и простота очистки. ТЕХНИЧЕСКИЕ ХАРАКТЕРИСТИКИ · Изготовлен из белой керамики. · Водоотводящий желоб Ø100.5 мм. · Размеры: высота 500 x 280 x ширина 750 x глубина (мм). · Для чистки туалета рекомендуются не абразивные моющие и дезинфицирующие средства. Артикул: GK13153.W ---------------------------- В наличии сантехника из нержавеющей стали и пластика, разрешенная к установке в общественных местах, оборудование для МГН (инвалидов), аксессуары для санузлов. Специализированная продукция сертифицирована и соответствует ГОСТам. Звоните. Подберем нужный вариант. | Сантехника, водоснабжение и сауна | Ремонт и строительство | 36020 | Товар приобретен на продажу | новое |  |  | https://s3.temapskov.ru/tmpd4p3oelc.jpg¦ https://s3.temapskov.ru/tmpz4v6blix.jpg¦ https://s3.temapskov.ru/tmpv4ook5td.jpg |  |  |  | В наличии | Унитазы, писсуары, биде, инсталляции | Унитазы и бачки
сан110 | Нижний Новгород,м.Автозаводская | Фен для волос Hotel Line | Современная сантехника и оборудование для общепита, отелей, ТЦ, БЦ, и медицинских учреждений. Максимум комфорта и простота в уходе. Европейское качество, завод-производитель в Испании. В НАЛИЧИИ. 📲 Профессиональный подбор оборудования 🚚 Бесплатная доставка по Москве на следующий день после оплаты (для Москвы)/Бесплатная доставка в любую точку МО (для МО)/Доставка по всей России, до ТК бесплатно (для регионов) 👌 Заводская гарантия 2 года, на сантехнику из нержавеющей стали расширенная гарантия 5 лет. Сервисные центры по всей России ✔️ В наличии товары различных коллекций. Поможем укомплектовать оборудование в едином стиле. ---------------------------- Тип: Фен для волос Hotel Line (для гостиниц и отелей) Хар-ки: Фен антивандальный, профессиональный, электрический с регулировкой температуры. Данный аппарат имеет 2 режимов работы, которые регулируют скорости потока воздуха и 2 режима по регулировке температуры воздуха. Корпус фена ударопрочный и выполнен из ABS пластика и нержавеющей стали. Данный аппарат предназначен для мест с большой проходимостью, такие как гостиницы, фитнес центры, аквапарки и т.п. Соответствует европейским директивам по безопасности (CE). Общая мощность 1845 Вт, скорость воздуха 72.5 км/ч. Высокая производительность. Мощная и сверхбыстрая сушка волос. Прочный, с коническим патрубком для пропорционального уменьшения выхода воздуха. Размеры: 213.7 В x 298.1 Ш x 140.5 Г (мм) Артикул: BF02058.S ---------------------------- В наличии сантехника из нержавеющей стали и пластика, разрешенная к установке в общественных местах, оборудование для МГН (инвалидов), аксессуары для санузлов. Специализированная продукция сертифицирована и соответствует ГОСТам. Звоните. Подберем нужный вариант. | Фены и приборы для укладки | Бытовая техника | 13180 | Товар приобретен на продажу | новое |  |  | https://s3.temapskov.ru/tmpiatqw_j0.jpg |  |  |  | В наличии
сан111 | Челябинск,Металлургический | Сушилка для рук BIG FLOW EVO (матовая) | Современная сантехника и оборудование для общепита, отелей, ТЦ, БЦ, и медицинских учреждений. Максимум комфорта и простота в уходе. Европейское качество, завод-производитель в Испании. В НАЛИЧИИ. 📲 Профессиональный подбор оборудования 🚚 Бесплатная доставка по Москве на следующий день после оплаты (для Москвы)/Бесплатная доставка в любую точку МО (для МО)/Доставка по всей России, до ТК бесплатно (для регионов) 👌 Заводская гарантия 2 года, на сантехнику из нержавеющей стали расширенная гарантия 5 лет. Сервисные центры по всей России ✔️ В наличии товары различных коллекций. Поможем укомплектовать оборудование в едином стиле. ---------------------------- Тип: Сушилка для рук BIG FLOW EVO (матовая) Хар-ки: Сушилка для рук BIG FLOW EVO оборудована электронным сенсором активации и имеет антивандальный корпус из нержавеющей стали матового оттенка. Не имеет острых углов. Сушит руки примерно за 40 сек. Время работы и расстояние до срабатывания сенсора можно легко настроить. Сушка может быть подключена к открытой или закрытой электрической проводке. Провод в комплекте не поставляется. Данная модель имеет корпус из нержавеющей стали AISI 304 толщиной 1,2 мм. Nofer Big flow evo отлично подходит для мест с высокой проходимостью, такие как бары, торговые центры и офисы. Мощность: 2050/1264 Вт Корпус: Нержавеющая сталь AISI 306 Температура воздуха: 60 С Размеры: 284x218x102 мм Вес: 3,9 кг Производитель: Испания Артикул: MC01481.S ---------------------------- В наличии сантехника из нержавеющей стали и пластика, разрешенная к установке в общественных местах, оборудование для МГН (инвалидов), аксессуары для санузлов. Специализированная продукция сертифицирована и соответствует ГОСТам. Звоните. Подберем нужный вариант. | Другое | Бытовая техника | 20990 | Товар приобретен на продажу | новое | https://youtu.be/_2GjEgYG9YA |  | https://s3.temapskov.ru/tmpzkvhjo90.jpg¦ https://s3.temapskov.ru/tmp0o2ltkv3.jpg¦ https://s3.temapskov.ru/tmpyrleegm9.jpg¦ https://s3.temapskov.ru/tmpr70p1exc.jpg |  |  |  | В наличии
сан112 | Красноярск,Ленинский | Сушилка для рук BIG FLOW EVO (белая) | Современная сантехника и оборудование для общепита, отелей, ТЦ, БЦ, и медицинских учреждений. Максимум комфорта и простота в уходе. Европейское качество, завод-производитель в Испании. В НАЛИЧИИ. 📲 Профессиональный подбор оборудования 🚚 Бесплатная доставка по Москве на следующий день после оплаты (для Москвы)/Бесплатная доставка в любую точку МО (для МО)/Доставка по всей России, до ТК бесплатно (для регионов) 👌 Заводская гарантия 2 года, на сантехнику из нержавеющей стали расширенная гарантия 5 лет. Сервисные центры по всей России ✔️ В наличии товары различных коллекций. Поможем укомплектовать оборудование в едином стиле. ---------------------------- Тип: Сушилка для рук BIG FLOW EVO (белая) Хар-ки: Сушилка для рук BIG FLOW EVO оборудована электронным сенсором активации и имеет антивандальный корпус из белого ABS пластика толщиной 3 мм. Не имеет острых углов. Сушит руки примерно за 40 сек. Время работы и расстояние датчика можно настроить от 10 до 50 см. Сушилка может быть подключена к открытой или закрытой проводке. Провод в комплекте не поставляется. Nofer Big flow evo отлично подходит для мест с высокой проходимостью, такие как бары, торговые центры и офисы. Мощность: 2056/1225 Вт Корпус: ABS пластик Температура воздуха: 60 С Размеры: 286x222x100 мм Вес: 2,3 кг Производитель: Испания Артикул: WY01491.W ---------------------------- В наличии сантехника из нержавеющей стали и пластика, разрешенная к установке в общественных местах, оборудование для МГН (инвалидов), аксессуары для санузлов. Специализированная продукция сертифицирована и соответствует ГОСТам. Звоните. Подберем нужный вариант. | Другое | Бытовая техника | 12695 | Товар приобретен на продажу | новое | https://youtu.be/_2GjEgYG9YA |  | https://s3.temapskov.ru/tmpnov8wrt1.jpg¦ https://s3.temapskov.ru/tmpmqmhl2vi.jpg¦ https://s3.temapskov.ru/tmp6mm77on7.jpg¦ https://s3.temapskov.ru/tmpcfzk3nnu.jpg¦ https://s3.temapskov.ru/tmpftlz78kr.jpg |  |  |  | В наличии
сан113 | Самара,Железнодорожный | Сушилка для рук BIG FLOW EVO (глянцевая) | Современная сантехника и оборудование для общепита, отелей, ТЦ, БЦ, и медицинских учреждений. Максимум комфорта и простота в уходе. Европейское качество, завод-производитель в Испании. В НАЛИЧИИ. 📲 Профессиональный подбор оборудования 🚚 Бесплатная доставка по Москве на следующий день после оплаты (для Москвы)/Бесплатная доставка в любую точку МО (для МО)/Доставка по всей России, до ТК бесплатно (для регионов) 👌 Заводская гарантия 2 года, на сантехнику из нержавеющей стали расширенная гарантия 5 лет. Сервисные центры по всей России ✔️ В наличии товары различных коллекций. Поможем укомплектовать оборудование в едином стиле. ---------------------------- Тип: Сушилка для рук BIG FLOW EVO (глянцевая) Хар-ки: Сушилка для рук BIG FLOW EVO оборудована электронным сенсором активации и имеет антивандальный корпус из нержавеющей стали глянцевой оттелки. Не имеет острых углов. Сушит руки примерно за 40 сек. Время работы и расстояние до срабатывания сенсора можно легко настроить от 10 до 50 см . Сушка может быть подключена к открытой или закрытой электрической проводке. Провод в комплекте не поставляется. Данная модель имеет корпус из нержавеющей стали AISI 304 толщиной 1,2 мм. Nofer Big flow evo отлично подходит для мест с высокой проходимостью, такие как бары, торговые центры и офисы. Мощность: 2058/1245 Вт Корпус: Нержавеющая сталь AISI 302 Температура воздуха: 60 С Размеры: 284x218x102 мм Вес: 3,1 кг Производитель: Испания Артикул: CP01481.B ---------------------------- В наличии сантехника из нержавеющей стали и пластика, разрешенная к установке в общественных местах, оборудование для МГН (инвалидов), аксессуары для санузлов. Специализированная продукция сертифицирована и соответствует ГОСТам. Звоните. Подберем нужный вариант. | Другое | Бытовая техника | 23675 | Товар приобретен на продажу | новое | https://youtu.be/_2GjEgYG9YA |  | https://s3.temapskov.ru/tmppq09fz2p.jpg¦ https://s3.temapskov.ru/tmpy9iol1v3.jpg¦ https://s3.temapskov.ru/tmpx1bc911q.jpg |  |  |  | В наличии
сан114 | Республика Бакортостан, Уфа, | Поручень полукруглый для людей с ограниченными возможностями | Современная сантехника и оборудование для общепита, отелей, ТЦ, БЦ, и медицинских учреждений. Максимум комфорта и простота в уходе. Европейское качество, завод-производитель в Испании. В НАЛИЧИИ. 📲 Профессиональный подбор оборудования 🚚 Бесплатная доставка по Москве на следующий день после оплаты (для Москвы)/Бесплатная доставка в любую точку МО (для МО)/Доставка по всей России, до ТК бесплатно (для регионов) 👌 Заводская гарантия 2 года, на сантехнику из нержавеющей стали расширенная гарантия 5 лет. Сервисные центры по всей России ✔️ В наличии товары различных коллекций. Поможем укомплектовать оборудование в едином стиле. ---------------------------- Тип: Поручень полукруглый для людей с ограниченными возможностями Хар-ки: Поручень полукруглый для людей с ограниченными возможностями 800 мм из нержавеющей стали AISI304 матовый. С держателем для бумаги. Полукруглый откидной поручень идеально подойдет для комплектации практически любого санузла для людей с ограниченными возможностями. Максимальная нагрузка на эту модель составляет 120 кг. Технические характеристики Размеры: 800х195х36 мм Рекомендуемая высота установки: 75 см от пола Фланец крепления к стене: 300х100 мм Диаметр поручня: 32 мм Артикул: HQ15051.80.B ---------------------------- В наличии сантехника из нержавеющей стали и пластика, разрешенная к установке в общественных местах, оборудование для МГН (инвалидов), аксессуары для санузлов. Специализированная продукция сертифицирована и соответствует ГОСТам. Звоните. Подберем нужный вариант. | Медицинские изделия | Красота и здоровье | 17325 | Товар приобретен на продажу | новое | https://youtu.be/qmfylf-r0Fc |  | https://i.ibb.co/J70MWgW/01.jpg¦https://i.ibb.co/p0phQt2/56.jpg |  |  |  | В наличии
сан115 | Ростов-на-Дону,Ворошиловский | Поручень полукруглый для людей с ограниченными возможностями | Современная сантехника и оборудование для общепита, отелей, ТЦ, БЦ, и медицинских учреждений. Максимум комфорта и простота в уходе. Европейское качество, завод-производитель в Испании. В НАЛИЧИИ. 📲 Профессиональный подбор оборудования 🚚 Бесплатная доставка по Москве на следующий день после оплаты (для Москвы)/Бесплатная доставка в любую точку МО (для МО)/Доставка по всей России, до ТК бесплатно (для регионов) 👌 Заводская гарантия 2 года, на сантехнику из нержавеющей стали расширенная гарантия 5 лет. Сервисные центры по всей России ✔️ В наличии товары различных коллекций. Поможем укомплектовать оборудование в едином стиле. ---------------------------- Тип: Поручень полукруглый для людей с ограниченными возможностями Хар-ки: Поручень полукруглый для людей с ограниченными возможностями из нержавеющей стали AISI304. без держателя для туалетной бумаги, матовый. Диаметр Ø 32 мм, толщина 1,5 мм. Артикул: UX15051.SP.80.S ---------------------------- В наличии сантехника из нержавеющей стали и пластика, разрешенная к установке в общественных местах, оборудование для МГН (инвалидов), аксессуары для санузлов. Специализированная продукция сертифицирована и соответствует ГОСТам. Звоните. Подберем нужный вариант. | Медицинские изделия | Красота и здоровье | 16985 | Товар приобретен на продажу | новое | https://youtu.be/qmfylf-r0Fc |  | https://s3.temapskov.ru/tmpimfovru5.jpg¦ https://s3.temapskov.ru/tmpu0g8bwcm.jpg |  |  |  | В наличии
сан116 | Омск,Октябрьский | Ведро для мусора с педалью матовая 12 литров Nofer | Современная сантехника и оборудование для общепита, отелей, ТЦ, БЦ, и медицинских учреждений. Максимум комфорта и простота в уходе. Европейское качество, завод-производитель в Испании. В НАЛИЧИИ. 📲 Профессиональный подбор оборудования 🚚 Бесплатная доставка по Москве на следующий день после оплаты (для Москвы)/Бесплатная доставка в любую точку МО (для МО)/Доставка по всей России, до ТК бесплатно (для регионов) 👌 Заводская гарантия 2 года, на сантехнику из нержавеющей стали расширенная гарантия 5 лет. Сервисные центры по всей России ✔️ В наличии товары различных коллекций. Поможем укомплектовать оборудование в едином стиле. ---------------------------- Тип: Ведро для мусора с педалью матовая 12 литров Nofer Хар-ки: Контейнер для мусора с педалью среднего объема на 12 литров имеет корпус из нержавеющей стали AISI 304 матового оттенка, а также внутренний бак, для удобства пользователя. Ведро оснащено педалью, с помощью которой открывается крышка и приподнимается внутренний контейнер. Форма ведра круглая. Размеры: высота 390.8 мм, диаметр 250.0 мм Вес: 0,84 кг Артикул: MR09100.12.S ---------------------------- В наличии сантехника из нержавеющей стали и пластика, разрешенная к установке в общественных местах, оборудование для МГН (инвалидов), аксессуары для санузлов. Специализированная продукция сертифицирована и соответствует ГОСТам. Звоните. Подберем нужный вариант. | Товары для кухни | Посуда и товары для кухни | 7025 | Товар приобретен на продажу | новое | https://youtu.be/ipbb4Nh4j28 |  | https://s3.temapskov.ru/tmp4vrk26ka.jpg |  |  |  | В наличии
сан117 | Краснодар,Фестивальный микрорайон | Контейнер для мусора настенный Nofer | Современная сантехника и оборудование для общепита, отелей, ТЦ, БЦ, и медицинских учреждений. Максимум комфорта и простота в уходе. Европейское качество, завод-производитель в Испании. В НАЛИЧИИ. 📲 Профессиональный подбор оборудования 🚚 Бесплатная доставка по Москве на следующий день после оплаты (для Москвы)/Бесплатная доставка в любую точку МО (для МО)/Доставка по всей России, до ТК бесплатно (для регионов) 👌 Заводская гарантия 2 года, на сантехнику из нержавеющей стали расширенная гарантия 5 лет. Сервисные центры по всей России ✔️ В наличии товары различных коллекций. Поможем укомплектовать оборудование в едином стиле. ---------------------------- Тип: Контейнер для мусора настенный Nofer Хар-ки: Настенный контейнер для мусора Nofer выполнен из нержавеющей стали AISI 304 и может быть монтирован как на пол, как и на стену, имеются зажимы для полиэтиленовых пакетов. Корпус контейнера не имеет острых углов, а стенки корпуса имеют толщину 1,0 мм, благодаря этим качествам контейнер настенный считается антивандальным. Размеры: 435.9х355.8х155.6 мм Ёмкость: 23.6 литра Артикул: HV14077.S ---------------------------- В наличии сантехника из нержавеющей стали и пластика, разрешенная к установке в общественных местах, оборудование для МГН (инвалидов), аксессуары для санузлов. Специализированная продукция сертифицирована и соответствует ГОСТам. Звоните. Подберем нужный вариант. | Товары для кухни | Посуда и товары для кухни | 14235 | Товар приобретен на продажу | новое | https://youtu.be/6rE3QUFJdK8 |  | https://s3.temapskov.ru/tmp8j_vf8f0.jpg¦ https://s3.temapskov.ru/tmpdyvz4kw0.jpg¦ https://s3.temapskov.ru/tmpy1x4tece.jpg |  |  |  | В наличии
сан118 | Воронеж,Ленинский | Ершик настенный из нержавеющей стали матовый | Современная сантехника и оборудование для общепита, отелей, ТЦ, БЦ, и медицинских учреждений. Максимум комфорта и простота в уходе. Европейское качество, завод-производитель в Испании. В НАЛИЧИИ. 📲 Профессиональный подбор оборудования 🚚 Бесплатная доставка по Москве на следующий день после оплаты (для Москвы)/Бесплатная доставка в любую точку МО (для МО)/Доставка по всей России, до ТК бесплатно (для регионов) 👌 Заводская гарантия 2 года, на сантехнику из нержавеющей стали расширенная гарантия 5 лет. Сервисные центры по всей России ✔️ В наличии товары различных коллекций. Поможем укомплектовать оборудование в едином стиле. ---------------------------- Тип: Ершик настенный из нержавеющей стали матовый Хар-ки: Классический Настенный ершик из нержавеющей стали, имеет внутренний стаканчик из пластика и щетку черного цвета. Размеры: Высота 375.8 мм, диаметр 90.8 мм Вес: 0,77 кг Артикул: HX09073.S ---------------------------- В наличии сантехника из нержавеющей стали и пластика, разрешенная к установке в общественных местах, оборудование для МГН (инвалидов), аксессуары для санузлов. Специализированная продукция сертифицирована и соответствует ГОСТам. Звоните. Подберем нужный вариант. | Сантехника, водоснабжение и сауна | Ремонт и строительство | 5885 | Товар приобретен на продажу | новое |  |  | https://s3.temapskov.ru/tmpl8lfo_16.jpg¦ https://s3.temapskov.ru/tmptxxgaz4w.jpg¦ https://s3.temapskov.ru/tmpd32cxa2i.jpg¦ https://s3.temapskov.ru/tmpx3j56s53.jpg |  |  |  | В наличии | Аксессуары для ванной
сан119 | Волгоград,м.Площадь Ленина | Автоматический смеситель Nofer | Современная сантехника и оборудование для общепита, отелей, ТЦ, БЦ, и медицинских учреждений. Максимум комфорта и простота в уходе. Европейское качество, завод-производитель в Испании. В НАЛИЧИИ. 📲 Профессиональный подбор оборудования 🚚 Бесплатная доставка по Москве на следующий день после оплаты (для Москвы)/Бесплатная доставка в любую точку МО (для МО)/Доставка по всей России, до ТК бесплатно (для регионов) 👌 Заводская гарантия 2 года, на сантехнику из нержавеющей стали расширенная гарантия 5 лет. Сервисные центры по всей России ✔️ В наличии товары различных коллекций. Поможем укомплектовать оборудование в едином стиле. ---------------------------- Тип: Автоматический смеситель Nofer Хар-ки: Автоматический смеситель для умывальника Установка на столешницу с автоматической системой активации через встроенный в нее инфракрасный датчик Кран работает от 4 батареек АА, которые обеспечивают напряжение 6 В, или может быть подключен к электрической сети с помощью модуля ( включен в комплект) (220 В, 50/60 Гц). Расход 6.9 л / мин при давлении 3 бара Материал: хромированная латунь CW617N Размеры: 159.0 высота x 69.7 ширина x 133.7 глубина (мм) Артикул: IL07261M.B ---------------------------- В наличии сантехника из нержавеющей стали и пластика, разрешенная к установке в общественных местах, оборудование для МГН (инвалидов), аксессуары для санузлов. Специализированная продукция сертифицирована и соответствует ГОСТам. Звоните. Подберем нужный вариант. | Сантехника, водоснабжение и сауна | Ремонт и строительство | 27715 | Товар приобретен на продажу | новое |  |  | https://s3.temapskov.ru/tmpg7tcvzal.jpg¦ https://s3.temapskov.ru/tmpem158tbm.jpg¦ https://s3.temapskov.ru/tmpu1wtq70z.jpg |  |  |  | В наличии | Смесители и комплектующие | Смесители
сан120 | Пермь,Дзержинский | Автоматический смеситель Nofer | Современная сантехника и оборудование для общепита, отелей, ТЦ, БЦ, и медицинских учреждений. Максимум комфорта и простота в уходе. Европейское качество, завод-производитель в Испании. В НАЛИЧИИ. 📲 Профессиональный подбор оборудования 🚚 Бесплатная доставка по Москве на следующий день после оплаты (для Москвы)/Бесплатная доставка в любую точку МО (для МО)/Доставка по всей России, до ТК бесплатно (для регионов) 👌 Заводская гарантия 2 года, на сантехнику из нержавеющей стали расширенная гарантия 5 лет. Сервисные центры по всей России ✔️ В наличии товары различных коллекций. Поможем укомплектовать оборудование в едином стиле. ---------------------------- Тип: Автоматический смеситель Nofer Хар-ки: Автоматический смеситель для умывальника Установка на столешницу с автоматической системой активации через встроенный в нее инфракрасный датчик Работа от сети 220 В 50/60 Гц или от 4 батареек АА, обеспечивающих 6 В в случае сбоя питания. Расход 6.7 л / мин при давлении 3 бара Материал: хромированная латунь CW617N Размеры: 142.6 высота x 62.5 ширина x 183.4 глубина (мм) Артикул: AK07260M.B ---------------------------- В наличии сантехника из нержавеющей стали и пластика, разрешенная к установке в общественных местах, оборудование для МГН (инвалидов), аксессуары для санузлов. Специализированная продукция сертифицирована и соответствует ГОСТам. Звоните. Подберем нужный вариант. | Сантехника, водоснабжение и сауна | Ремонт и строительство | 31150 | Товар приобретен на продажу | новое |  |  | https://s3.temapskov.ru/tmpxqyp_fpj.jpg¦ https://s3.temapskov.ru/tmpjbfxcpey.jpg |  |  |  | В наличии | Смесители и комплектующие | Смесители
сан121 | Тюмень,Ленинский район | Дозатор для антисептика и жидкого мыла сенсорный Nofer | Современная сантехника и оборудование для общепита, отелей, ТЦ, БЦ, и медицинских учреждений. Максимум комфорта и простота в уходе. Европейское качество, завод-производитель в Испании. В НАЛИЧИИ. 📲 Профессиональный подбор оборудования 🚚 Бесплатная доставка по Москве на следующий день после оплаты (для Москвы)/Бесплатная доставка в любую точку МО (для МО)/Доставка по всей России, до ТК бесплатно (для регионов) 👌 Заводская гарантия 2 года, на сантехнику из нержавеющей стали расширенная гарантия 5 лет. Сервисные центры по всей России ✔️ В наличии товары различных коллекций. Поможем укомплектовать оборудование в едином стиле. ---------------------------- Тип: Дозатор для антисептика и жидкого мыла сенсорный Nofer Хар-ки: Дозатор для мыла автоматический, сенсорный из нержавеющей стали AISI 304, глянцевый. Дозатор работает от 6 батареек АА, также данный дозатор может работать от электрической сети, для этого потребуется докупить электрический адаптер. Устройство поставляется в комплекте с универсальным ключом и монтажным набором, батарейки с дозатором не поставляются. Также данный диспенсер можно использовать совместно с мылом-пеной. Для этого потребуется докупить специальный клапан. Гарантия на данную модель составляет 2 года! Размеры: 275.6х105.8х95.4 мм Ёмкость: 1007 мл Артикул: XI03039.B ---------------------------- В наличии сантехника из нержавеющей стали и пластика, разрешенная к установке в общественных местах, оборудование для МГН (инвалидов), аксессуары для санузлов. Специализированная продукция сертифицирована и соответствует ГОСТам. Звоните. Подберем нужный вариант. | Сантехника, водоснабжение и сауна | Ремонт и строительство | 14840 | Товар приобретен на продажу | новое | https://youtu.be/eQYnT1u222A |  | https://s3.temapskov.ru/tmp9iiflq83.jpg¦ https://s3.temapskov.ru/tmpg5_xudri.jpg¦ https://s3.temapskov.ru/tmpbry66wab.jpg |  |  |  | В наличии | Аксессуары для ванной
сан122 | Саратов,ленинский район | Дозатор для жидкого мыла и антисептика сенсорный Nofer | Современная сантехника и оборудование для общепита, отелей, ТЦ, БЦ, и медицинских учреждений. Максимум комфорта и простота в уходе. Европейское качество, завод-производитель в Испании. В НАЛИЧИИ. 📲 Профессиональный подбор оборудования 🚚 Бесплатная доставка по Москве на следующий день после оплаты (для Москвы)/Бесплатная доставка в любую точку МО (для МО)/Доставка по всей России, до ТК бесплатно (для регионов) 👌 Заводская гарантия 2 года, на сантехнику из нержавеющей стали расширенная гарантия 5 лет. Сервисные центры по всей России ✔️ В наличии товары различных коллекций. Поможем укомплектовать оборудование в едином стиле. ---------------------------- Тип: Дозатор для жидкого мыла и антисептика сенсорный Nofer Хар-ки: Дозатор для жидкого мыла автоматический, сенсорный из нержавеющей стали AISI 304, матовый. Дозатор работает от 6 батареек АА, также данный дозатор может работать от электрической сети, для этого потребуется докупить электрический адаптер. Дозатор будет выделять 3-5 мл жидкого мыла за 1 цикл работы. Для качественной работы устройства, необходимо расположить его на уровне не менее 18-20 см от поверхности. Корпус дозатора считается антивандальным, поскольку изготовлен из нержавеющей стали толщиной 1,0 мм и не имеет острых углов. Размеры: 275.8х105.5х95.0 мм Ёмкость: 1001 мл Артикул: SS03039.S ---------------------------- В наличии сантехника из нержавеющей стали и пластика, разрешенная к установке в общественных местах, оборудование для МГН (инвалидов), аксессуары для санузлов. Специализированная продукция сертифицирована и соответствует ГОСТам. Звоните. Подберем нужный вариант. | Сантехника, водоснабжение и сауна | Ремонт и строительство | 15435 | Товар приобретен на продажу | новое | https://youtu.be/eQYnT1u222A |  | https://s3.temapskov.ru/tmpaquvo6r8.jpg¦ https://s3.temapskov.ru/tmpkwa7tcry.jpg¦ https://s3.temapskov.ru/tmp0rgenx_c.jpg¦ https://s3.temapskov.ru/tmpiacmxyg9.jpg |  |  |  | В наличии | Аксессуары для ванной
сан123 | Самарская область, Тольятти, | Дозатор для жидкого мыла Nofer | Современная сантехника и оборудование для общепита, отелей, ТЦ, БЦ, и медицинских учреждений. Максимум комфорта и простота в уходе. Европейское качество, завод-производитель в Испании. В НАЛИЧИИ. 📲 Профессиональный подбор оборудования 🚚 Бесплатная доставка по Москве на следующий день после оплаты (для Москвы)/Бесплатная доставка в любую точку МО (для МО)/Доставка по всей России, до ТК бесплатно (для регионов) 👌 Заводская гарантия 2 года, на сантехнику из нержавеющей стали расширенная гарантия 5 лет. Сервисные центры по всей России ✔️ В наличии товары различных коллекций. Поможем укомплектовать оборудование в едином стиле. ---------------------------- Тип: Дозатор для жидкого мыла Nofer Хар-ки: Ручной вертикальный дозатор жидкого мыла 1202 мл из нержавеющей стали с внутренним пластиковым резервуаром . матовая отделка - Настенный кнопочный дозатор мыла. - Кнопочная активация. - Подходит для общественных мест. - матовый корпус из листовой нержавеющей стали. Также доступна глянцевая отделка (NOFER 03041.B). - Долговечность и устойчивость к коррозии. - Прочный, вандалоустойчивый и изготовлен без острых краев и граней для безопасности использования. - Подходит для всех типов мыла (кроме хирургического). Размеры: 207.3 высота x 122.0 ширина x 135.0 глубина (мм). Емкость: 1,21 л. Артикул: LD03041.S ---------------------------- В наличии сантехника из нержавеющей стали и пластика, разрешенная к установке в общественных местах, оборудование для МГН (инвалидов), аксессуары для санузлов. Специализированная продукция сертифицирована и соответствует ГОСТам. Звоните. Подберем нужный вариант. | Сантехника, водоснабжение и сауна | Ремонт и строительство | 5170 | Товар приобретен на продажу | новое |  |  | https://s3.temapskov.ru/tmp10n9wew4.jpg¦ https://s3.temapskov.ru/tmpn_ql43dh.jpg |  |  |  | В наличии | Аксессуары для ванной
сан124 | Удмуртская Республика, Ижевск, | Дозатор для жидкого мыла Nofer inox evo | Современная сантехника и оборудование для общепита, отелей, ТЦ, БЦ, и медицинских учреждений. Максимум комфорта и простота в уходе. Европейское качество, завод-производитель в Испании. В НАЛИЧИИ. 📲 Профессиональный подбор оборудования 🚚 Бесплатная доставка по Москве на следующий день после оплаты (для Москвы)/Бесплатная доставка в любую точку МО (для МО)/Доставка по всей России, до ТК бесплатно (для регионов) 👌 Заводская гарантия 2 года, на сантехнику из нержавеющей стали расширенная гарантия 5 лет. Сервисные центры по всей России ✔️ В наличии товары различных коллекций. Поможем укомплектовать оборудование в едином стиле. ---------------------------- Тип: Дозатор для жидкого мыла Nofer inox evo Хар-ки: INOX EVO вертикальный дозатор жидкого мыла 1007 мл из нержавеющей стали. Сатинированная отделка - Настенный нажимной дозатор мыла. - Подходит для общественных мест. - Сатинированный корпус из нержавеющей стали. - Прочный, вандалоустойчивый и изготовленный без острых краев и углов для безопасности использования. Прочность и устойчивость к коррозии. - Подходят для всех типов мыла (кроме хирургического). 3 скрытые точки крепления к стене. Винты входят в комплект. Толщина нержавеющей стали: 1 мм Антивандальная защита корпуса Вес: 0,70 кг Объём: 1,08 л Размеры: 200х125х95 мм Артикул: LW03050.S ---------------------------- В наличии сантехника из нержавеющей стали и пластика, разрешенная к установке в общественных местах, оборудование для МГН (инвалидов), аксессуары для санузлов. Специализированная продукция сертифицирована и соответствует ГОСТам. Звоните. Подберем нужный вариант. | Сантехника, водоснабжение и сауна | Ремонт и строительство | 6490 | Товар приобретен на продажу | новое |  |  | https://s3.temapskov.ru/tmppws8xzvn.jpg¦ https://s3.temapskov.ru/tmp0qwdtw3v.jpg¦ https://s3.temapskov.ru/tmp5ymnzm25.jpg¦ https://s3.temapskov.ru/tmpttt5let1.jpg¦ https://s3.temapskov.ru/tmp9gmocb6d.jpg |  |  |  | В наличии | Аксессуары для ванной
сан125 | Алтайский край, Барнаул, | Диспенсер для туалетной бумаги Nofer круглый из нержавеющей стали матовый | Современная сантехника и оборудование для общепита, отелей, ТЦ, БЦ, и медицинских учреждений. Максимум комфорта и простота в уходе. Европейское качество, завод-производитель в Испании. В НАЛИЧИИ. 📲 Профессиональный подбор оборудования 🚚 Бесплатная доставка по Москве на следующий день после оплаты (для Москвы)/Бесплатная доставка в любую точку МО (для МО)/Доставка по всей России, до ТК бесплатно (для регионов) 👌 Заводская гарантия 2 года, на сантехнику из нержавеющей стали расширенная гарантия 5 лет. Сервисные центры по всей России ✔️ В наличии товары различных коллекций. Поможем укомплектовать оборудование в едином стиле. ---------------------------- Тип: Диспенсер для туалетной бумаги Nofer круглый из нержавеющей стали матовый Хар-ки: Диспенсер настенный для рулонов индустриального типа. Применять диспенсер можно совместно с любой бумагой длиной до 300 метров. Диспенсер имеет универсальный ключ, который подходит к держателю листовых полотенец. Размеры: 250х260х112 мм Максимальный диаметр рулона: 23.2 см Вес: 1,16 кг Артикул: NO05006.S ---------------------------- В наличии сантехника из нержавеющей стали и пластика, разрешенная к установке в общественных местах, оборудование для МГН (инвалидов), аксессуары для санузлов. Специализированная продукция сертифицирована и соответствует ГОСТам. Звоните. Подберем нужный вариант. | Сантехника, водоснабжение и сауна | Ремонт и строительство | 4490 | Товар приобретен на продажу | новое | https://youtu.be/BdQ92tJexzY |  | https://s3.temapskov.ru/tmpwmrq5iig.jpg¦ https://s3.temapskov.ru/tmplt8lbhcg.jpg¦ https://s3.temapskov.ru/tmpql5frknl.jpg¦ https://s3.temapskov.ru/tmphh5jx7q9.jpg¦ https://s3.temapskov.ru/tmpz2yfb_qw.jpg¦ https://s3.temapskov.ru/tmpn521y3q6.jpg¦ https://s3.temapskov.ru/tmpk96jf3q6.jpg¦ https://s3.temapskov.ru/tmpoliyqwyx.jpg¦ https://s3.temapskov.ru/tmpi9awhb7z.jpg |  |  |  | В наличии | Аксессуары для ванной
сан126 | Ульяновск,Заволжский | Диспенсер для бумажных полотенец Nofer антивандальный | Современная сантехника и оборудование для общепита, отелей, ТЦ, БЦ, и медицинских учреждений. Максимум комфорта и простота в уходе. Европейское качество, завод-производитель в Испании. В НАЛИЧИИ. 📲 Профессиональный подбор оборудования 🚚 Бесплатная доставка по Москве на следующий день после оплаты (для Москвы)/Бесплатная доставка в любую точку МО (для МО)/Доставка по всей России, до ТК бесплатно (для регионов) 👌 Заводская гарантия 2 года, на сантехнику из нержавеющей стали расширенная гарантия 5 лет. Сервисные центры по всей России ✔️ В наличии товары различных коллекций. Поможем укомплектовать оборудование в едином стиле. ---------------------------- Тип: Диспенсер для бумажных полотенец Nofer антивандальный Хар-ки: Диспенсер настенный для бумажных полотенец. Диспенсер имеет универсальный ключ, который подходит к держателю для рулонной туалетной бумаги, диспенсерам для жидкого мыла серии Evo. Корпус диспенсера сделан из нержавеющей стали AISI 304 глянцевого цвета. Толщина корпуса составляет 1,2 мм, что надежно защищает этот диспенсер от любых попыток вандализма. Также в данном устройстве реализована новая модель замков, которая не имеет поворотного механизма. Размеры: 300х255х105мм Толщина нержавеющей стали: 1.2 мм Вес: 1,56 кг Вместимость: 603 полотенец Артикул: MK04046.B ---------------------------- В наличии сантехника из нержавеющей стали и пластика, разрешенная к установке в общественных местах, оборудование для МГН (инвалидов), аксессуары для санузлов. Специализированная продукция сертифицирована и соответствует ГОСТам. Звоните. Подберем нужный вариант. | Сантехника, водоснабжение и сауна | Ремонт и строительство | 10785 | Товар приобретен на продажу | новое | https://youtu.be/mbEukSysw0E |  | https://s3.temapskov.ru/tmpcyulx32b.jpg¦ https://s3.temapskov.ru/tmpyts3lyl2.jpg |  |  |  | В наличии | Аксессуары для ванной
сан127 | Иркутск,Ленинский | Диспенсер для бумажных полотенец Nofer из нержавеющей стали матовый | Современная сантехника и оборудование для общепита, отелей, ТЦ, БЦ, и медицинских учреждений. Максимум комфорта и простота в уходе. Европейское качество, завод-производитель в Испании. В НАЛИЧИИ. 📲 Профессиональный подбор оборудования 🚚 Бесплатная доставка по Москве на следующий день после оплаты (для Москвы)/Бесплатная доставка в любую точку МО (для МО)/Доставка по всей России, до ТК бесплатно (для регионов) 👌 Заводская гарантия 2 года, на сантехнику из нержавеющей стали расширенная гарантия 5 лет. Сервисные центры по всей России ✔️ В наличии товары различных коллекций. Поможем укомплектовать оборудование в едином стиле. ---------------------------- Тип: Диспенсер для бумажных полотенец Nofer из нержавеющей стали матовый Хар-ки: Диспенсер настенный для бумажных полотенец . Применять диспенсер можно совместно с любой бумагой, любой ширины и любого типа сложения. Диспенсер имеет универсальный ключ, который подходит к держателю для рулонной туалетной бумаги Размеры: 300.9х280.7х100.9 мм Толщина нержавеющей стали: 1 мм Вес: 1,50 кг Артикул: HR04006.S ---------------------------- В наличии сантехника из нержавеющей стали и пластика, разрешенная к установке в общественных местах, оборудование для МГН (инвалидов), аксессуары для санузлов. Специализированная продукция сертифицирована и соответствует ГОСТам. Звоните. Подберем нужный вариант. | Сантехника, водоснабжение и сауна | Ремонт и строительство | 5190 | Товар приобретен на продажу | новое | https://youtu.be/r01YZtg0pK0 |  | https://s3.temapskov.ru/tmps9x51d6o.jpg¦ https://s3.temapskov.ru/tmp9_q34p03.jpg¦ https://s3.temapskov.ru/tmpgjq782wu.jpg¦ https://s3.temapskov.ru/tmpxilb5a_s.jpg¦ https://s3.temapskov.ru/tmpp9f4b0_n.jpg |  |  |  | В наличии | Аксессуары для ванной
сан128 | Ярославль,Заволжский | Диспенсер для бумажных полотенец Nofer из нержавеющей стали глянцевый | Современная сантехника и оборудование для общепита, отелей, ТЦ, БЦ, и медицинских учреждений. Максимум комфорта и простота в уходе. Европейское качество, завод-производитель в Испании. В НАЛИЧИИ. 📲 Профессиональный подбор оборудования 🚚 Бесплатная доставка по Москве на следующий день после оплаты (для Москвы)/Бесплатная доставка в любую точку МО (для МО)/Доставка по всей России, до ТК бесплатно (для регионов) 👌 Заводская гарантия 2 года, на сантехнику из нержавеющей стали расширенная гарантия 5 лет. Сервисные центры по всей России ✔️ В наличии товары различных коллекций. Поможем укомплектовать оборудование в едином стиле. ---------------------------- Тип: Диспенсер для бумажных полотенец Nofer из нержавеющей стали глянцевый Хар-ки: Диспенсер настенный для бумажных полотенец . Применять диспенсер можно совместно с любой бумагой, любой ширины и любого типа сложения. Диспенсер имеет универсальный ключ, который подходит к держателю для рулонной туалетной бумаги Размеры: 300.2х280.8х100.5 мм Толщина нержавеющей стали: 1 мм Вес: 1,58 кг Артикул: DG04006.B ---------------------------- В наличии сантехника из нержавеющей стали и пластика, разрешенная к установке в общественных местах, оборудование для МГН (инвалидов), аксессуары для санузлов. Специализированная продукция сертифицирована и соответствует ГОСТам. Звоните. Подберем нужный вариант. | Сантехника, водоснабжение и сауна | Ремонт и строительство | 5290 | Товар приобретен на продажу | новое | https://youtu.be/r01YZtg0pK0 |  | https://s3.temapskov.ru/tmp5f2mlagn.jpg¦ https://s3.temapskov.ru/tmp7i_v8fr_.jpg¦ https://s3.temapskov.ru/tmp0zvpuxom.jpg¦ https://s3.temapskov.ru/tmpmrd0e2hc.jpg¦ https://s3.temapskov.ru/tmp4pkb5zr6.jpg¦ https://s3.temapskov.ru/tmp4lmmvad2.jpg |  |  |  | В наличии | Аксессуары для ванной
ксан129 | Томск,Кировский район | Комплект (Раковина МГН, пневматическое крепление, смеситель, сифон) | Современная сантехника и оборудование для общепита, отелей, ТЦ, БЦ, и медицинских учреждений. Максимум комфорта и простота в уходе. Европейское качество, завод-производитель в Испании. В НАЛИЧИИ. 📲 Профессиональный подбор оборудования 🚚 Бесплатная доставка по Москве на следующий день после оплаты (для Москвы)/Бесплатная доставка в любую точку МО (для МО)/Доставка по всей России, до ТК бесплатно (для регионов) 👌 Заводская гарантия 2 года, на сантехнику из нержавеющей стали расширенная гарантия 5 лет. Сервисные центры по всей России ✔️ В наличии товары различных коллекций. Поможем укомплектовать оборудование в едином стиле. ---------------------------- Тип: Комплект (Раковина МГН, крепление, смеситель, сифон) Хар-ки: Эргономичный комплект для умывальника с пневматическим механизмом наклона, аксессуарами и рычажным краном. Комплектация: • мойка с глубокой чашей (H5); • пневматическая откидная опора (303C); • комплект поверхностного сифона (302A); • смеситель с рычагом (07200). Размеры: 155.5 в высоту x 650.3 в ширину x 525.8 в глубину. (мм). Изготовлена из белой керамики. Артикул: SBH12 ---------------------------- В наличии сантехника из нержавеющей стали и пластика, разрешенная к установке в общественных местах, оборудование для МГН (инвалидов), аксессуары для санузлов. Специализированная продукция сертифицирована и соответствует ГОСТам. Звоните. Подберем нужный вариант. | Сантехника, водоснабжение и сауна | Ремонт и строительство | 64370 | Товар приобретен на продажу | новое |  |  | https://i.ibb.co/1zvC04c/66.jpg¦https://i.ibb.co/CzT3c6Y/11.jpg |  |  |  | В наличии | Раковины, умывальники, пьедесталы | Раковины
ксан130 | Оренбург, | Раковина антивандальная Nofer | Современная сантехника и оборудование для общепита, отелей, ТЦ, БЦ, и медицинских учреждений. Максимум комфорта и простота в уходе. Европейское качество, завод-производитель в Испании. В НАЛИЧИИ. 📲 Профессиональный подбор оборудования 🚚 Бесплатная доставка по Москве на следующий день после оплаты (для Москвы)/Бесплатная доставка в любую точку МО (для МО)/Доставка по всей России, до ТК бесплатно (для регионов) 👌 Заводская гарантия 2 года, на сантехнику из нержавеющей стали расширенная гарантия 5 лет. Сервисные центры по всей России ✔️ В наличии товары различных коллекций. Поможем укомплектовать оборудование в едином стиле. ---------------------------- Тип: Раковина антивандальная Nofer Хар-ки: Стильная раковина из нержавеющей стали Nofer 13036.C.S прекрасно подойдет для мест с большой проходимостью, или для помещений, в которых требуется установок особо прочных и долговечных сантехнических изделий. Данная модель изготовлена из особо сорта нержавеющей стали AISI 304, что обеспечивает ее высокую прочность и стойкость к коррозии. Раковина по праву считается антивандальной, т.к. не имеет острых углов, а стенки толщиной 1,2 мм надежно защищают раковину от любых актов вандализма. Стильный полукруглый корпус раковины имеет матовый оттенок. Толщина: 1,28 мм Размеры: 270х360х360 мм Диаметр: 300.2 мм Слив воды: 20.0 мм Артикул: XH13036.C.S ---------------------------- В наличии сантехника из нержавеющей стали и пластика, разрешенная к установке в общественных местах, оборудование для МГН (инвалидов), аксессуары для санузлов. Специализированная продукция сертифицирована и соответствует ГОСТам. Звоните. Подберем нужный вариант. | Сантехника, водоснабжение и сауна | Ремонт и строительство | 32650 | Товар приобретен на продажу | новое |  |  | https://s3.temapskov.ru/tmp9vh2x33l.jpg¦ https://s3.temapskov.ru/tmptp9rdok4.jpg¦ https://s3.temapskov.ru/tmp0hdi773f.jpg¦ https://s3.temapskov.ru/tmp9ecaxwub.jpg¦ https://s3.temapskov.ru/tmp1nfuujwu.jpg |  |  |  | В наличии | Раковины, умывальники, пьедесталы | Раковины
сан131 | Кемерово,Кировский | Унитаз матовый Nofer | Современная сантехника и оборудование для общепита, отелей, ТЦ, БЦ, и медицинских учреждений. Максимум комфорта и простота в уходе. Европейское качество, завод-производитель в Испании. В НАЛИЧИИ. 📲 Профессиональный подбор оборудования 🚚 Бесплатная доставка по Москве на следующий день после оплаты (для Москвы)/Бесплатная доставка в любую точку МО (для МО)/Доставка по всей России, до ТК бесплатно (для регионов) 👌 Заводская гарантия 2 года, на сантехнику из нержавеющей стали расширенная гарантия 5 лет. Сервисные центры по всей России ✔️ В наличии товары различных коллекций. Поможем укомплектовать оборудование в едином стиле. ---------------------------- Тип: Унитаз матовый Nofer Хар-ки: Унитаз антивандальный сделан из нержавеющей стали особого сорта AISI 304. Производство антивандальных туалетов базируется в Барселоне, в Испании. Туалет из нержавеющей стали с прямоугольным баком имеет двойную систему слива воды, предназначен для установки в местах с очень большой проходимостью и требующих антивандальную защиту. Белая крышка и сиденье идут в комплекте. Железный унитаз поставляется с баком для воды, системой слива, монтажным набором и сиденьем из пластика. Бак железного унитаза имеет двойную кнопку смыва, для удобства пользователей. Толщина: 1,20 мм Размеры: 680.1х370.8х620.7 мм Подключение воды: 1/2 Артикул: MA13016.S ---------------------------- В наличии сантехника из нержавеющей стали и пластика, разрешенная к установке в общественных местах, оборудование для МГН (инвалидов), аксессуары для санузлов. Специализированная продукция сертифицирована и соответствует ГОСТам. Звоните. Подберем нужный вариант. | Сантехника, водоснабжение и сауна | Ремонт и строительство | 114990 | Товар приобретен на продажу | новое |  |  | https://s3.temapskov.ru/tmp8njt8r5m.jpg¦ https://s3.temapskov.ru/tmpe0y70n28.jpg¦ https://s3.temapskov.ru/tmpwoyml0iv.jpg¦ https://s3.temapskov.ru/tmpatlxol0a.jpg¦ https://s3.temapskov.ru/tmp9wi2_wew.jpg¦ https://s3.temapskov.ru/tmpnw9fbbr1.jpg |  |  |  | В наличии | Унитазы, писсуары, биде, инсталляции | Унитазы и бачки
сан132 | Нижний Новгород,м.Автозаводская | Унитаз для инвалидов керамический подвесной | Современная сантехника и оборудование для общепита, отелей, ТЦ, БЦ, и медицинских учреждений. Максимум комфорта и простота в уходе. Европейское качество, завод-производитель в Испании. В НАЛИЧИИ. 📲 Профессиональный подбор оборудования 🚚 Бесплатная доставка по Москве на следующий день после оплаты (для Москвы)/Бесплатная доставка в любую точку МО (для МО)/Доставка по всей России, до ТК бесплатно (для регионов) 👌 Заводская гарантия 2 года, на сантехнику из нержавеющей стали расширенная гарантия 5 лет. Сервисные центры по всей России ✔️ В наличии товары различных коллекций. Поможем укомплектовать оборудование в едином стиле. ---------------------------- Тип: Унитаз для инвалидов керамический подвесной Хар-ки: · Керамический подвесной эргономичный унитаз · Подходит для общественных туалетов любой частоты использования. · Имеет переднее отверстие для функции биде. · Прочность, износостойкость и простота очистки. ТЕХНИЧЕСКИЕ ХАРАКТЕРИСТИКИ · Изготовлен из белой керамики. · Водоотводящий желоб Ø100.5 мм. · Размеры: высота 500 x 280 x ширина 750 x глубина (мм). · Для чистки туалета рекомендуются не абразивные моющие и дезинфицирующие средства. Артикул: UG13153.W ---------------------------- В наличии сантехника из нержавеющей стали и пластика, разрешенная к установке в общественных местах, оборудование для МГН (инвалидов), аксессуары для санузлов. Специализированная продукция сертифицирована и соответствует ГОСТам. Звоните. Подберем нужный вариант. | Сантехника, водоснабжение и сауна | Ремонт и строительство | 36020 | Товар приобретен на продажу | новое |  |  | https://s3.temapskov.ru/tmpdb8lag5z.jpg¦https://s3.temapskov.ru/tmpzr9ma0pg.jpg¦https://s3.temapskov.ru/tmp9a22haug.jpg |  |  |  | В наличии | Унитазы, писсуары, биде, инсталляции | Унитазы и бачки
сан133 | Челябинск,Ленинский | Фен для волос Hotel Line для гостиниц, бассейнов | Современная сантехника и оборудование для общепита, отелей, ТЦ, БЦ, и медицинских учреждений. Максимум комфорта и простота в уходе. Европейское качество, завод-производитель в Испании. В НАЛИЧИИ. 📲 Профессиональный подбор оборудования 🚚 Бесплатная доставка по Москве на следующий день после оплаты (для Москвы)/Бесплатная доставка в любую точку МО (для МО)/Доставка по всей России, до ТК бесплатно (для регионов) 👌 Заводская гарантия 2 года, на сантехнику из нержавеющей стали расширенная гарантия 5 лет. Сервисные центры по всей России ✔️ В наличии товары различных коллекций. Поможем укомплектовать оборудование в едином стиле. ---------------------------- Тип: Фен для волос Hotel Line (для гостиниц и отелей) Хар-ки: - Профессиональный фен для волос пистолетного типа. - Настенный кронштейн. - Выключатель ON/OFF с независимой пилотной лампочкой. - Два селектора для регулировки расхода воздуха и температуры, по 2 положения каждый. - Подходит для гостиниц. - Управление: непрерывное нажатие кнопки. - Крепежные материалы в комплекте. Общая мощность 1862 Вт. Габаритные размеры: 210.0 В x 228.2 Ш x 113.6 Г (мм). Артикул: RP02057.B ---------------------------- В наличии сантехника из нержавеющей стали и пластика, разрешенная к установке в общественных местах, оборудование для МГН (инвалидов), аксессуары для санузлов. Специализированная продукция сертифицирована и соответствует ГОСТам. Звоните. Подберем нужный вариант. | Фены и приборы для укладки | Бытовая техника | 8685 | Товар приобретен на продажу | новое |  |  | https://s3.temapskov.ru/tmpxu3wp6qc.jpg¦https://s3.temapskov.ru/tmpv_1l2ibj.jpg¦https://s3.temapskov.ru/tmp48_p19lb.jpg |  |  |  | В наличии
сан134 | Красноярск,Железнодорожный | Фен для волос Hotel Line | Современная сантехника и оборудование для общепита, отелей, ТЦ, БЦ, и медицинских учреждений. Максимум комфорта и простота в уходе. Европейское качество, завод-производитель в Испании. В НАЛИЧИИ. 📲 Профессиональный подбор оборудования 🚚 Бесплатная доставка по Москве на следующий день после оплаты (для Москвы)/Бесплатная доставка в любую точку МО (для МО)/Доставка по всей России, до ТК бесплатно (для регионов) 👌 Заводская гарантия 2 года, на сантехнику из нержавеющей стали расширенная гарантия 5 лет. Сервисные центры по всей России ✔️ В наличии товары различных коллекций. Поможем укомплектовать оборудование в едином стиле. ---------------------------- Тип: Фен для волос Hotel Line (для гостиниц и отелей) Хар-ки: Фен антивандальный, профессиональный, электрический с регулировкой температуры. Данный аппарат имеет 2 режимов работы, которые регулируют скорости потока воздуха и 2 режима по регулировке температуры воздуха. Корпус фена ударопрочный и выполнен из ABS пластика и нержавеющей стали. Данный аппарат предназначен для мест с большой проходимостью, такие как гостиницы, фитнес центры, аквапарки и т.п. Соответствует европейским директивам по безопасности (CE). Общая мощность 1856 Вт, скорость воздуха 72.5 км/ч. Высокая производительность. Мощная и сверхбыстрая сушка волос. Прочный, с коническим патрубком для пропорционального уменьшения выхода воздуха. Размеры: 213.6 В x 298.0 Ш x 140.1 Г (мм) Артикул: RH02058.S ---------------------------- В наличии сантехника из нержавеющей стали и пластика, разрешенная к установке в общественных местах, оборудование для МГН (инвалидов), аксессуары для санузлов. Специализированная продукция сертифицирована и соответствует ГОСТам. Звоните. Подберем нужный вариант. | Фены и приборы для укладки | Бытовая техника | 13180 | Товар приобретен на продажу | новое |  |  | https://s3.temapskov.ru/tmpcaxg7r4b.jpg |  |  |  | В наличии
сан135 | Самара,м.Алабинская | Сушилка для рук BIG FLOW EVO (матовая) | Современная сантехника и оборудование для общепита, отелей, ТЦ, БЦ, и медицинских учреждений. Максимум комфорта и простота в уходе. Европейское качество, завод-производитель в Испании. В НАЛИЧИИ. 📲 Профессиональный подбор оборудования 🚚 Бесплатная доставка по Москве на следующий день после оплаты (для Москвы)/Бесплатная доставка в любую точку МО (для МО)/Доставка по всей России, до ТК бесплатно (для регионов) 👌 Заводская гарантия 2 года, на сантехнику из нержавеющей стали расширенная гарантия 5 лет. Сервисные центры по всей России ✔️ В наличии товары различных коллекций. Поможем укомплектовать оборудование в едином стиле. ---------------------------- Тип: Сушилка для рук BIG FLOW EVO (матовая) Хар-ки: Сушилка для рук BIG FLOW EVO оборудована электронным сенсором активации и имеет антивандальный корпус из нержавеющей стали матового оттенка. Не имеет острых углов. Сушит руки примерно за 40 сек. Время работы и расстояние до срабатывания сенсора можно легко настроить. Сушка может быть подключена к открытой или закрытой электрической проводке. Провод в комплекте не поставляется. Данная модель имеет корпус из нержавеющей стали AISI 304 толщиной 1,2 мм. Nofer Big flow evo отлично подходит для мест с высокой проходимостью, такие как бары, торговые центры и офисы. Мощность: 2051/1275 Вт Корпус: Нержавеющая сталь AISI 306 Температура воздуха: 60 С Размеры: 284x218x102 мм Вес: 3,9 кг Производитель: Испания Артикул: LX01481.S ---------------------------- В наличии сантехника из нержавеющей стали и пластика, разрешенная к установке в общественных местах, оборудование для МГН (инвалидов), аксессуары для санузлов. Специализированная продукция сертифицирована и соответствует ГОСТам. Звоните. Подберем нужный вариант. | Другое | Бытовая техника | 20990 | Товар приобретен на продажу | новое | https://youtu.be/_2GjEgYG9YA |  | https://s3.temapskov.ru/tmpk3mgpx3m.jpg¦https://s3.temapskov.ru/tmpr812fz5m.jpg¦https://s3.temapskov.ru/tmpjwes7hfc.jpg¦https://s3.temapskov.ru/tmp53j2s6el.jpg |  |  |  | В наличии
сан136 | Республика Бакортостан, Уфа, | Сушилка для рук BIG FLOW EVO (белая) | Современная сантехника и оборудование для общепита, отелей, ТЦ, БЦ, и медицинских учреждений. Максимум комфорта и простота в уходе. Европейское качество, завод-производитель в Испании. В НАЛИЧИИ. 📲 Профессиональный подбор оборудования 🚚 Бесплатная доставка по Москве на следующий день после оплаты (для Москвы)/Бесплатная доставка в любую точку МО (для МО)/Доставка по всей России, до ТК бесплатно (для регионов) 👌 Заводская гарантия 2 года, на сантехнику из нержавеющей стали расширенная гарантия 5 лет. Сервисные центры по всей России ✔️ В наличии товары различных коллекций. Поможем укомплектовать оборудование в едином стиле. ---------------------------- Тип: Сушилка для рук BIG FLOW EVO (белая) Хар-ки: Сушилка для рук BIG FLOW EVO оборудована электронным сенсором активации и имеет антивандальный корпус из белого ABS пластика толщиной 3 мм. Не имеет острых углов. Сушит руки примерно за 40 сек. Время работы и расстояние датчика можно настроить от 10 до 50 см. Сушилка может быть подключена к открытой или закрытой проводке. Провод в комплекте не поставляется. Nofer Big flow evo отлично подходит для мест с высокой проходимостью, такие как бары, торговые центры и офисы. Мощность: 2056/1222 Вт Корпус: ABS пластик Температура воздуха: 60 С Размеры: 286x222x100 мм Вес: 2,8 кг Производитель: Испания Артикул: DF01491.W ---------------------------- В наличии сантехника из нержавеющей стали и пластика, разрешенная к установке в общественных местах, оборудование для МГН (инвалидов), аксессуары для санузлов. Специализированная продукция сертифицирована и соответствует ГОСТам. Звоните. Подберем нужный вариант. | Другое | Бытовая техника | 12695 | Товар приобретен на продажу | новое | https://youtu.be/_2GjEgYG9YA |  | https://s3.temapskov.ru/tmpy66zi763.jpg¦https://s3.temapskov.ru/tmpar786juk.jpg¦https://s3.temapskov.ru/tmpipu1b1s3.jpg¦https://s3.temapskov.ru/tmpc3f3a91h.jpg¦https://s3.temapskov.ru/tmp19kgni9b.jpg |  |  |  | В наличии
сан137 | Ростов-на-Дону,Железнодорожный | Сушилка для рук BIG FLOW EVO (глянцевая) | Современная сантехника и оборудование для общепита, отелей, ТЦ, БЦ, и медицинских учреждений. Максимум комфорта и простота в уходе. Европейское качество, завод-производитель в Испании. В НАЛИЧИИ. 📲 Профессиональный подбор оборудования 🚚 Бесплатная доставка по Москве на следующий день после оплаты (для Москвы)/Бесплатная доставка в любую точку МО (для МО)/Доставка по всей России, до ТК бесплатно (для регионов) 👌 Заводская гарантия 2 года, на сантехнику из нержавеющей стали расширенная гарантия 5 лет. Сервисные центры по всей России ✔️ В наличии товары различных коллекций. Поможем укомплектовать оборудование в едином стиле. ---------------------------- Тип: Сушилка для рук BIG FLOW EVO (глянцевая) Хар-ки: Сушилка для рук BIG FLOW EVO оборудована электронным сенсором активации и имеет антивандальный корпус из нержавеющей стали глянцевой оттелки. Не имеет острых углов. Сушит руки примерно за 40 сек. Время работы и расстояние до срабатывания сенсора можно легко настроить от 10 до 50 см . Сушка может быть подключена к открытой или закрытой электрической проводке. Провод в комплекте не поставляется. Данная модель имеет корпус из нержавеющей стали AISI 304 толщиной 1,2 мм. Nofer Big flow evo отлично подходит для мест с высокой проходимостью, такие как бары, торговые центры и офисы. Мощность: 2051/1216 Вт Корпус: Нержавеющая сталь AISI 306 Температура воздуха: 60 С Размеры: 284x218x102 мм Вес: 3,0 кг Производитель: Испания Артикул: SU01481.B ---------------------------- В наличии сантехника из нержавеющей стали и пластика, разрешенная к установке в общественных местах, оборудование для МГН (инвалидов), аксессуары для санузлов. Специализированная продукция сертифицирована и соответствует ГОСТам. Звоните. Подберем нужный вариант. | Другое | Бытовая техника | 23675 | Товар приобретен на продажу | новое | https://youtu.be/_2GjEgYG9YA |  | https://s3.temapskov.ru/tmp1s3zvdmw.jpg¦https://s3.temapskov.ru/tmp91kq95ny.jpg¦https://s3.temapskov.ru/tmpcn5kmfuw.jpg |  |  |  | В наличии
сан138 | Омск,Кировский | Поручень полукруглый для инвалидов | Современная сантехника и оборудование для общепита, отелей, ТЦ, БЦ, и медицинских учреждений. Максимум комфорта и простота в уходе. Европейское качество, завод-производитель в Испании. В НАЛИЧИИ. 📲 Профессиональный подбор оборудования 🚚 Бесплатная доставка по Москве на следующий день после оплаты (для Москвы)/Бесплатная доставка в любую точку МО (для МО)/Доставка по всей России, до ТК бесплатно (для регионов) 👌 Заводская гарантия 2 года, на сантехнику из нержавеющей стали расширенная гарантия 5 лет. Сервисные центры по всей России ✔️ В наличии товары различных коллекций. Поможем укомплектовать оборудование в едином стиле. ---------------------------- Тип: Поручень полукруглый для людей с ограниченными возможностями Хар-ки: Поручень полукруглый для людей с ограниченными возможностями 800 мм из нержавеющей стали AISI304 матовый. С держателем для бумаги. Полукруглый откидной поручень идеально подойдет для комплектации практически любого санузла для людей с ограниченными возможностями. Максимальная нагрузка на эту модель составляет 120 кг. Технические характеристики Размеры: 808х198х32 мм Рекомендуемая высота установки: 75 см от пола Фланец крепления к стене: 300х100 мм Диаметр поручня: 32 мм Артикул: EF15051.80.B ---------------------------- В наличии сантехника из нержавеющей стали и пластика, разрешенная к установке в общественных местах, оборудование для МГН (инвалидов), аксессуары для санузлов. Специализированная продукция сертифицирована и соответствует ГОСТам. Звоните. Подберем нужный вариант. | Медицинские изделия | Красота и здоровье | 17325 | Товар приобретен на продажу | новое | https://youtu.be/qmfylf-r0Fc |  | https://s3.temapskov.ru/tmp9o47n05q.jpg¦https://s3.temapskov.ru/tmpgq9xkp0n.jpg |  |  |  | В наличии
сан139 | Краснодар,Пашковский микрорайон | Поручень для инвалидов | Современная сантехника и оборудование для общепита, отелей, ТЦ, БЦ, и медицинских учреждений. Максимум комфорта и простота в уходе. Европейское качество, завод-производитель в Испании. В НАЛИЧИИ. 📲 Профессиональный подбор оборудования 🚚 Бесплатная доставка по Москве на следующий день после оплаты (для Москвы)/Бесплатная доставка в любую точку МО (для МО)/Доставка по всей России, до ТК бесплатно (для регионов) 👌 Заводская гарантия 2 года, на сантехнику из нержавеющей стали расширенная гарантия 5 лет. Сервисные центры по всей России ✔️ В наличии товары различных коллекций. Поможем укомплектовать оборудование в едином стиле. ---------------------------- Тип: Поручень полукруглый для людей с ограниченными возможностями Хар-ки: Поручень полукруглый для людей с ограниченными возможностями из нержавеющей стали AISI304. без держателя для туалетной бумаги, матовый. Диаметр Ø 32 мм, толщина 1,5 мм. Артикул: IB15051.SP.80.S ---------------------------- В наличии сантехника из нержавеющей стали и пластика, разрешенная к установке в общественных местах, оборудование для МГН (инвалидов), аксессуары для санузлов. Специализированная продукция сертифицирована и соответствует ГОСТам. Звоните. Подберем нужный вариант. | Медицинские изделия | Красота и здоровье | 16985 | Товар приобретен на продажу | новое | https://youtu.be/qmfylf-r0Fc |  | https://s3.temapskov.ru/tmp56glukoh.jpg¦https://s3.temapskov.ru/tmpji7csm6o.jpg |  |  |  | В наличии
сан140 | Воронеж,Коминтерновский | Ведро для мусора с педалью 12 литров Nofer | Современная сантехника и оборудование для общепита, отелей, ТЦ, БЦ, и медицинских учреждений. Максимум комфорта и простота в уходе. Европейское качество, завод-производитель в Испании. В НАЛИЧИИ. 📲 Профессиональный подбор оборудования 🚚 Бесплатная доставка по Москве на следующий день после оплаты (для Москвы)/Бесплатная доставка в любую точку МО (для МО)/Доставка по всей России, до ТК бесплатно (для регионов) 👌 Заводская гарантия 2 года, на сантехнику из нержавеющей стали расширенная гарантия 5 лет. Сервисные центры по всей России ✔️ В наличии товары различных коллекций. Поможем укомплектовать оборудование в едином стиле. ---------------------------- Тип: Ведро для мусора с педалью матовая 12 литров Nofer Хар-ки: Контейнер для мусора с педалью среднего объема на 12 литров имеет корпус из нержавеющей стали AISI 304 матового оттенка, а также внутренний бак, для удобства пользователя. Ведро оснащено педалью, с помощью которой открывается крышка и приподнимается внутренний контейнер. Форма ведра круглая. Размеры: высота 390.1 мм, диаметр 250.1 мм Вес: 0,87 кг Артикул: JP09100.12.S ---------------------------- В наличии сантехника из нержавеющей стали и пластика, разрешенная к установке в общественных местах, оборудование для МГН (инвалидов), аксессуары для санузлов. Специализированная продукция сертифицирована и соответствует ГОСТам. Звоните. Подберем нужный вариант. | Товары для кухни | Посуда и товары для кухни | 7025 | Товар приобретен на продажу | новое | https://youtu.be/ipbb4Nh4j28 |  | https://s3.temapskov.ru/tmpb5sfu0xe.jpg |  |  |  | В наличии
сан141 | Волгоград,м.Профсоюзная | Контейнер для мусора настенный Nofer | Современная сантехника и оборудование для общепита, отелей, ТЦ, БЦ, и медицинских учреждений. Максимум комфорта и простота в уходе. Европейское качество, завод-производитель в Испании. В НАЛИЧИИ. 📲 Профессиональный подбор оборудования 🚚 Бесплатная доставка по Москве на следующий день после оплаты (для Москвы)/Бесплатная доставка в любую точку МО (для МО)/Доставка по всей России, до ТК бесплатно (для регионов) 👌 Заводская гарантия 2 года, на сантехнику из нержавеющей стали расширенная гарантия 5 лет. Сервисные центры по всей России ✔️ В наличии товары различных коллекций. Поможем укомплектовать оборудование в едином стиле. ---------------------------- Тип: Контейнер для мусора настенный Nofer Хар-ки: Настенный контейнер для мусора Nofer выполнен из нержавеющей стали AISI 304 и может быть монтирован как на пол, как и на стену, имеются зажимы для полиэтиленовых пакетов. Корпус контейнера не имеет острых углов, а стенки корпуса имеют толщину 1,0 мм, благодаря этим качествам контейнер настенный считается антивандальным. Размеры: 435.3х355.2х155.5 мм Ёмкость: 23.9 литра Артикул: EC14077.S ---------------------------- В наличии сантехника из нержавеющей стали и пластика, разрешенная к установке в общественных местах, оборудование для МГН (инвалидов), аксессуары для санузлов. Специализированная продукция сертифицирована и соответствует ГОСТам. Звоните. Подберем нужный вариант. | Товары для кухни | Посуда и товары для кухни | 14235 | Товар приобретен на продажу | новое | https://youtu.be/6rE3QUFJdK8 |  | https://s3.temapskov.ru/tmpjg0q999d.jpg¦https://s3.temapskov.ru/tmpyd898610.jpg¦https://s3.temapskov.ru/tmpj6n8lt7u.jpg |  |  |  | В наличии
сан142 | Пермь,Кировский | Ершик настенный из нержавеющей стали | Современная сантехника и оборудование для общепита, отелей, ТЦ, БЦ, и медицинских учреждений. Максимум комфорта и простота в уходе. Европейское качество, завод-производитель в Испании. В НАЛИЧИИ. 📲 Профессиональный подбор оборудования 🚚 Бесплатная доставка по Москве на следующий день после оплаты (для Москвы)/Бесплатная доставка в любую точку МО (для МО)/Доставка по всей России, до ТК бесплатно (для регионов) 👌 Заводская гарантия 2 года, на сантехнику из нержавеющей стали расширенная гарантия 5 лет. Сервисные центры по всей России ✔️ В наличии товары различных коллекций. Поможем укомплектовать оборудование в едином стиле. ---------------------------- Тип: Ершик настенный из нержавеющей стали матовый Хар-ки: Классический Настенный ершик из нержавеющей стали, имеет внутренний стаканчик из пластика и щетку черного цвета. Размеры: Высота 375.8 мм, диаметр 90.5 мм Вес: 0,79 кг Артикул: NW09073.S ---------------------------- В наличии сантехника из нержавеющей стали и пластика, разрешенная к установке в общественных местах, оборудование для МГН (инвалидов), аксессуары для санузлов. Специализированная продукция сертифицирована и соответствует ГОСТам. Звоните. Подберем нужный вариант. | Сантехника, водоснабжение и сауна | Ремонт и строительство | 5885 | Товар приобретен на продажу | новое |  |  | https://s3.temapskov.ru/tmprggxcg34.jpg¦https://s3.temapskov.ru/tmp0jcj2egh.jpg¦https://s3.temapskov.ru/tmp2c9pmrlk.jpg¦https://s3.temapskov.ru/tmprahg0ove.jpg |  |  |  | В наличии | Аксессуары для ванной
сан143 | Тюмень,центральный район | Автоматический смеситель Nofer | Современная сантехника и оборудование для общепита, отелей, ТЦ, БЦ, и медицинских учреждений. Максимум комфорта и простота в уходе. Европейское качество, завод-производитель в Испании. В НАЛИЧИИ. 📲 Профессиональный подбор оборудования 🚚 Бесплатная доставка по Москве на следующий день после оплаты (для Москвы)/Бесплатная доставка в любую точку МО (для МО)/Доставка по всей России, до ТК бесплатно (для регионов) 👌 Заводская гарантия 2 года, на сантехнику из нержавеющей стали расширенная гарантия 5 лет. Сервисные центры по всей России ✔️ В наличии товары различных коллекций. Поможем укомплектовать оборудование в едином стиле. ---------------------------- Тип: Автоматический смеситель Nofer Хар-ки: Автоматический смеситель для умывальника Установка на столешницу с автоматической системой активации через встроенный в нее инфракрасный датчик Кран работает от 4 батареек АА, которые обеспечивают напряжение 6 В, или может быть подключен к электрической сети с помощью модуля ( включен в комплект) (220 В, 50/60 Гц). Расход 6.0 л / мин при давлении 3 бара Материал: хромированная латунь CW617N Размеры: 159.9 высота x 69.5 ширина x 133.3 глубина (мм) Артикул: WE07261M.B ---------------------------- В наличии сантехника из нержавеющей стали и пластика, разрешенная к установке в общественных местах, оборудование для МГН (инвалидов), аксессуары для санузлов. Специализированная продукция сертифицирована и соответствует ГОСТам. Звоните. Подберем нужный вариант. | Сантехника, водоснабжение и сауна | Ремонт и строительство | 27715 | Товар приобретен на продажу | новое |  |  | https://s3.temapskov.ru/tmp6tm93clw.jpg¦https://s3.temapskov.ru/tmpw5ibt9cs.jpg¦https://s3.temapskov.ru/tmpq9_90da2.jpg |  |  |  | В наличии | Смесители и комплектующие | Смесители
сан144 | Саратов,Волжский район | Автоматический смеситель Nofer | Современная сантехника и оборудование для общепита, отелей, ТЦ, БЦ, и медицинских учреждений. Максимум комфорта и простота в уходе. Европейское качество, завод-производитель в Испании. В НАЛИЧИИ. 📲 Профессиональный подбор оборудования 🚚 Бесплатная доставка по Москве на следующий день после оплаты (для Москвы)/Бесплатная доставка в любую точку МО (для МО)/Доставка по всей России, до ТК бесплатно (для регионов) 👌 Заводская гарантия 2 года, на сантехнику из нержавеющей стали расширенная гарантия 5 лет. Сервисные центры по всей России ✔️ В наличии товары различных коллекций. Поможем укомплектовать оборудование в едином стиле. ---------------------------- Тип: Автоматический смеситель Nofer Хар-ки: Автоматический смеситель для умывальника Установка на столешницу с автоматической системой активации через встроенный в нее инфракрасный датчик Работа от сети 220 В 50/60 Гц или от 4 батареек АА, обеспечивающих 6 В в случае сбоя питания. Расход 6.0 л / мин при давлении 3 бара Материал: хромированная латунь CW617N Размеры: 142.2 высота x 62.9 ширина x 183.4 глубина (мм) Артикул: KZ07260M.B ---------------------------- В наличии сантехника из нержавеющей стали и пластика, разрешенная к установке в общественных местах, оборудование для МГН (инвалидов), аксессуары для санузлов. Специализированная продукция сертифицирована и соответствует ГОСТам. Звоните. Подберем нужный вариант. | Сантехника, водоснабжение и сауна | Ремонт и строительство | 31150 | Товар приобретен на продажу | новое |  |  | https://s3.temapskov.ru/tmpuglv_dtf.jpg¦https://s3.temapskov.ru/tmpxh9s3708.jpg |  |  |  | В наличии | Смесители и комплектующие | Смесители
сан145 | Самарская область, Тольятти, | Дозатор для антисептика и жидкого мыла сенсорный | Современная сантехника и оборудование для общепита, отелей, ТЦ, БЦ, и медицинских учреждений. Максимум комфорта и простота в уходе. Европейское качество, завод-производитель в Испании. В НАЛИЧИИ. 📲 Профессиональный подбор оборудования 🚚 Бесплатная доставка по Москве на следующий день после оплаты (для Москвы)/Бесплатная доставка в любую точку МО (для МО)/Доставка по всей России, до ТК бесплатно (для регионов) 👌 Заводская гарантия 2 года, на сантехнику из нержавеющей стали расширенная гарантия 5 лет. Сервисные центры по всей России ✔️ В наличии товары различных коллекций. Поможем укомплектовать оборудование в едином стиле. ---------------------------- Тип: Дозатор для антисептика и жидкого мыла сенсорный Nofer Хар-ки: Дозатор для мыла автоматический, сенсорный из нержавеющей стали AISI 304, глянцевый. Дозатор работает от 6 батареек АА, также данный дозатор может работать от электрической сети, для этого потребуется докупить электрический адаптер. Устройство поставляется в комплекте с универсальным ключом и монтажным набором, батарейки с дозатором не поставляются. Также данный диспенсер можно использовать совместно с мылом-пеной. Для этого потребуется докупить специальный клапан. Гарантия на данную модель составляет 2 года! Размеры: 275.9х105.2х95.9 мм Ёмкость: 1008 мл Артикул: NX03039.B ---------------------------- В наличии сантехника из нержавеющей стали и пластика, разрешенная к установке в общественных местах, оборудование для МГН (инвалидов), аксессуары для санузлов. Специализированная продукция сертифицирована и соответствует ГОСТам. Звоните. Подберем нужный вариант. | Сантехника, водоснабжение и сауна | Ремонт и строительство | 14840 | Товар приобретен на продажу | новое | https://youtu.be/eQYnT1u222A |  | https://s3.temapskov.ru/tmp0v7wuajg.jpg¦https://s3.temapskov.ru/tmpcuaiyssa.jpg¦https://s3.temapskov.ru/tmplsbqib_l.png |  |  |  | В наличии | Аксессуары для ванной
сан146 | Удмуртская Республика, Ижевск, | Дозатор для жидкого мыла и антисептика сенсорный | Современная сантехника и оборудование для общепита, отелей, ТЦ, БЦ, и медицинских учреждений. Максимум комфорта и простота в уходе. Европейское качество, завод-производитель в Испании. В НАЛИЧИИ. 📲 Профессиональный подбор оборудования 🚚 Бесплатная доставка по Москве на следующий день после оплаты (для Москвы)/Бесплатная доставка в любую точку МО (для МО)/Доставка по всей России, до ТК бесплатно (для регионов) 👌 Заводская гарантия 2 года, на сантехнику из нержавеющей стали расширенная гарантия 5 лет. Сервисные центры по всей России ✔️ В наличии товары различных коллекций. Поможем укомплектовать оборудование в едином стиле. ---------------------------- Тип: Дозатор для жидкого мыла и антисептика сенсорный Nofer Хар-ки: Дозатор для жидкого мыла автоматический, сенсорный из нержавеющей стали AISI 304, матовый. Дозатор работает от 6 батареек АА, также данный дозатор может работать от электрической сети, для этого потребуется докупить электрический адаптер. Дозатор будет выделять 3-5 мл жидкого мыла за 1 цикл работы. Для качественной работы устройства, необходимо расположить его на уровне не менее 18-20 см от поверхности. Корпус дозатора считается антивандальным, поскольку изготовлен из нержавеющей стали толщиной 1,0 мм и не имеет острых углов. Размеры: 275.4х105.9х95.7 мм Ёмкость: 1007 мл Артикул: QH03039.S ---------------------------- В наличии сантехника из нержавеющей стали и пластика, разрешенная к установке в общественных местах, оборудование для МГН (инвалидов), аксессуары для санузлов. Специализированная продукция сертифицирована и соответствует ГОСТам. Звоните. Подберем нужный вариант. | Сантехника, водоснабжение и сауна | Ремонт и строительство | 15435 | Товар приобретен на продажу | новое | https://youtu.be/eQYnT1u222A |  | https://s3.temapskov.ru/tmpfzz1759f.jpg¦https://s3.temapskov.ru/tmpmnpqhwve.jpg¦https://s3.temapskov.ru/tmpwdaaaixh.jpg¦https://s3.temapskov.ru/tmpzr_tbehp.png |  |  |  | В наличии | Аксессуары для ванной
сан147 | Алтайский край, Барнаул, | Дозатор для жидкого мыла Nofer | Современная сантехника и оборудование для общепита, отелей, ТЦ, БЦ, и медицинских учреждений. Максимум комфорта и простота в уходе. Европейское качество, завод-производитель в Испании. В НАЛИЧИИ. 📲 Профессиональный подбор оборудования 🚚 Бесплатная доставка по Москве на следующий день после оплаты (для Москвы)/Бесплатная доставка в любую точку МО (для МО)/Доставка по всей России, до ТК бесплатно (для регионов) 👌 Заводская гарантия 2 года, на сантехнику из нержавеющей стали расширенная гарантия 5 лет. Сервисные центры по всей России ✔️ В наличии товары различных коллекций. Поможем укомплектовать оборудование в едином стиле. ---------------------------- Тип: Дозатор для жидкого мыла Nofer Хар-ки: Ручной вертикальный дозатор жидкого мыла 1204 мл из нержавеющей стали с внутренним пластиковым резервуаром . матовая отделка - Настенный кнопочный дозатор мыла. - Кнопочная активация. - Подходит для общественных мест. - матовый корпус из листовой нержавеющей стали. Также доступна глянцевая отделка (NOFER 03041.B). - Долговечность и устойчивость к коррозии. - Прочный, вандалоустойчивый и изготовлен без острых краев и граней для безопасности использования. - Подходит для всех типов мыла (кроме хирургического). Размеры: 207.0 высота x 122.9 ширина x 135.6 глубина (мм). Емкость: 1,29 л. Артикул: MC03041.S ---------------------------- В наличии сантехника из нержавеющей стали и пластика, разрешенная к установке в общественных местах, оборудование для МГН (инвалидов), аксессуары для санузлов. Специализированная продукция сертифицирована и соответствует ГОСТам. Звоните. Подберем нужный вариант. | Сантехника, водоснабжение и сауна | Ремонт и строительство | 5170 | Товар приобретен на продажу | новое |  |  | https://s3.temapskov.ru/tmpoyjqp54j.jpg¦https://s3.temapskov.ru/tmpbuluvv75.jpg |  |  |  | В наличии | Аксессуары для ванной
сан148 | Ульяновск,Железнодорожный | Дозатор для жидкого мыла Nofer inox evo | Современная сантехника и оборудование для общепита, отелей, ТЦ, БЦ, и медицинских учреждений. Максимум комфорта и простота в уходе. Европейское качество, завод-производитель в Испании. В НАЛИЧИИ. 📲 Профессиональный подбор оборудования 🚚 Бесплатная доставка по Москве на следующий день после оплаты (для Москвы)/Бесплатная доставка в любую точку МО (для МО)/Доставка по всей России, до ТК бесплатно (для регионов) 👌 Заводская гарантия 2 года, на сантехнику из нержавеющей стали расширенная гарантия 5 лет. Сервисные центры по всей России ✔️ В наличии товары различных коллекций. Поможем укомплектовать оборудование в едином стиле. ---------------------------- Тип: Дозатор для жидкого мыла Nofer inox evo Хар-ки: INOX EVO вертикальный дозатор жидкого мыла 1006 мл из нержавеющей стали. Сатинированная отделка - Настенный нажимной дозатор мыла. - Подходит для общественных мест. - Сатинированный корпус из нержавеющей стали. - Прочный, вандалоустойчивый и изготовленный без острых краев и углов для безопасности использования. Прочность и устойчивость к коррозии. - Подходят для всех типов мыла (кроме хирургического). 3 скрытые точки крепления к стене. Винты входят в комплект. Толщина нержавеющей стали: 1 мм Антивандальная защита корпуса Вес: 0,77 кг Объём: 1,00 л Размеры: 200х125х95 мм Артикул: KN03050.S ---------------------------- В наличии сантехника из нержавеющей стали и пластика, разрешенная к установке в общественных местах, оборудование для МГН (инвалидов), аксессуары для санузлов. Специализированная продукция сертифицирована и соответствует ГОСТам. Звоните. Подберем нужный вариант. | Сантехника, водоснабжение и сауна | Ремонт и строительство | 6490 | Товар приобретен на продажу | новое |  |  | https://s3.temapskov.ru/tmp9ccd3qej.jpg¦https://s3.temapskov.ru/tmprmikphj1.jpg¦https://s3.temapskov.ru/tmp70g7les4.jpg¦https://s3.temapskov.ru/tmpp346ksmk.jpg¦https://s3.temapskov.ru/tmp3t4jtats.png |  |  |  | В наличии | Аксессуары для ванной
сан149 | Иркутск,Куйбышевский | Диспенсер для туалетной бумаги из нержавеющей стали | Современная сантехника и оборудование для общепита, отелей, ТЦ, БЦ, и медицинских учреждений. Максимум комфорта и простота в уходе. Европейское качество, завод-производитель в Испании. В НАЛИЧИИ. 📲 Профессиональный подбор оборудования 🚚 Бесплатная доставка по Москве на следующий день после оплаты (для Москвы)/Бесплатная доставка в любую точку МО (для МО)/Доставка по всей России, до ТК бесплатно (для регионов) 👌 Заводская гарантия 2 года, на сантехнику из нержавеющей стали расширенная гарантия 5 лет. Сервисные центры по всей России ✔️ В наличии товары различных коллекций. Поможем укомплектовать оборудование в едином стиле. ---------------------------- Тип: Диспенсер для туалетной бумаги Nofer круглый из нержавеющей стали матовый Хар-ки: Диспенсер настенный для рулонов индустриального типа. Применять диспенсер можно совместно с любой бумагой длиной до 300 метров. Диспенсер имеет универсальный ключ, который подходит к держателю листовых полотенец. Размеры: 250х260х112 мм Максимальный диаметр рулона: 23.7 см Вес: 1,17 кг Артикул: DR05006.S ---------------------------- В наличии сантехника из нержавеющей стали и пластика, разрешенная к установке в общественных местах, оборудование для МГН (инвалидов), аксессуары для санузлов. Специализированная продукция сертифицирована и соответствует ГОСТам. Звоните. Подберем нужный вариант. | Сантехника, водоснабжение и сауна | Ремонт и строительство | 4490 | Товар приобретен на продажу | новое | https://youtu.be/BdQ92tJexzY |  | https://s3.temapskov.ru/tmpf_tec5f9.jpg¦https://s3.temapskov.ru/tmpxzonugck.jpg¦https://s3.temapskov.ru/tmpykcnxiyr.jpg¦https://s3.temapskov.ru/tmpkt6nf_co.jpg¦https://s3.temapskov.ru/tmpaf5sr9ie.jpg¦https://s3.temapskov.ru/tmph4ty1b7p.png¦https://s3.temapskov.ru/tmp7iw5tzv7.png¦https://s3.temapskov.ru/tmphmq0dboy.png¦https://s3.temapskov.ru/tmp_kgb442o.jpg |  |  |  | В наличии | Аксессуары для ванной
сан150 | Ярославль,Красноперекопский | Диспенсер для бумажных полотенец антивандальный | Современная сантехника и оборудование для общепита, отелей, ТЦ, БЦ, и медицинских учреждений. Максимум комфорта и простота в уходе. Европейское качество, завод-производитель в Испании. В НАЛИЧИИ. 📲 Профессиональный подбор оборудования 🚚 Бесплатная доставка по Москве на следующий день после оплаты (для Москвы)/Бесплатная доставка в любую точку МО (для МО)/Доставка по всей России, до ТК бесплатно (для регионов) 👌 Заводская гарантия 2 года, на сантехнику из нержавеющей стали расширенная гарантия 5 лет. Сервисные центры по всей России ✔️ В наличии товары различных коллекций. Поможем укомплектовать оборудование в едином стиле. ---------------------------- Тип: Диспенсер для бумажных полотенец Nofer антивандальный Хар-ки: Диспенсер настенный для бумажных полотенец. Диспенсер имеет универсальный ключ, который подходит к держателю для рулонной туалетной бумаги, диспенсерам для жидкого мыла серии Evo. Корпус диспенсера сделан из нержавеющей стали AISI 304 глянцевого цвета. Толщина корпуса составляет 1,2 мм, что надежно защищает этот диспенсер от любых попыток вандализма. Также в данном устройстве реализована новая модель замков, которая не имеет поворотного механизма. Размеры: 300х255х105мм Толщина нержавеющей стали: 1.2 мм Вес: 1,55 кг Вместимость: 603 полотенец Артикул: VX04046.B ---------------------------- В наличии сантехника из нержавеющей стали и пластика, разрешенная к установке в общественных местах, оборудование для МГН (инвалидов), аксессуары для санузлов. Специализированная продукция сертифицирована и соответствует ГОСТам. Звоните. Подберем нужный вариант. | Сантехника, водоснабжение и сауна | Ремонт и строительство | 10785 | Товар приобретен на продажу | новое | https://youtu.be/mbEukSysw0E |  | https://s3.temapskov.ru/tmp6bo_d225.jpg¦https://s3.temapskov.ru/tmp32869_19.jpg |  |  |  | В наличии | Аксессуары для ванной
сан151 | Томск,Кировский район | Диспенсер для бумажных полотенец из нержавеющей стали | Современная сантехника и оборудование для общепита, отелей, ТЦ, БЦ, и медицинских учреждений. Максимум комфорта и простота в уходе. Европейское качество, завод-производитель в Испании. В НАЛИЧИИ. 📲 Профессиональный подбор оборудования 🚚 Бесплатная доставка по Москве на следующий день после оплаты (для Москвы)/Бесплатная доставка в любую точку МО (для МО)/Доставка по всей России, до ТК бесплатно (для регионов) 👌 Заводская гарантия 2 года, на сантехнику из нержавеющей стали расширенная гарантия 5 лет. Сервисные центры по всей России ✔️ В наличии товары различных коллекций. Поможем укомплектовать оборудование в едином стиле. ---------------------------- Тип: Диспенсер для бумажных полотенец Nofer из нержавеющей стали матовый Хар-ки: Диспенсер настенный для бумажных полотенец . Применять диспенсер можно совместно с любой бумагой, любой ширины и любого типа сложения. Диспенсер имеет универсальный ключ, который подходит к держателю для рулонной туалетной бумаги Размеры: 300.7х280.3х100.5 мм Толщина нержавеющей стали: 1 мм Вес: 1,57 кг Артикул: KH04006.S ---------------------------- В наличии сантехника из нержавеющей стали и пластика, разрешенная к установке в общественных местах, оборудование для МГН (инвалидов), аксессуары для санузлов. Специализированная продукция сертифицирована и соответствует ГОСТам. Звоните. Подберем нужный вариант. | Сантехника, водоснабжение и сауна | Ремонт и строительство | 5190 | Товар приобретен на продажу | новое | https://youtu.be/r01YZtg0pK0 |  | https://s3.temapskov.ru/tmpy60xdmqu.jpg¦https://s3.temapskov.ru/tmp56bwgvbd.jpg¦https://s3.temapskov.ru/tmp96tjd9ze.jpg¦https://s3.temapskov.ru/tmpxeyhf6v9.jpg¦https://s3.temapskov.ru/tmpt427sjec.jpg |  |  |  | В наличии | Аксессуары для ванной
сан152 | Оренбург, | Диспенсер для бумажных полотенец из нержавеющей стали | Современная сантехника и оборудование для общепита, отелей, ТЦ, БЦ, и медицинских учреждений. Максимум комфорта и простота в уходе. Европейское качество, завод-производитель в Испании. В НАЛИЧИИ. 📲 Профессиональный подбор оборудования 🚚 Бесплатная доставка по Москве на следующий день после оплаты (для Москвы)/Бесплатная доставка в любую точку МО (для МО)/Доставка по всей России, до ТК бесплатно (для регионов) 👌 Заводская гарантия 2 года, на сантехнику из нержавеющей стали расширенная гарантия 5 лет. Сервисные центры по всей России ✔️ В наличии товары различных коллекций. Поможем укомплектовать оборудование в едином стиле. ---------------------------- Тип: Диспенсер для бумажных полотенец Nofer из нержавеющей стали глянцевый Хар-ки: Диспенсер настенный для бумажных полотенец . Применять диспенсер можно совместно с любой бумагой, любой ширины и любого типа сложения. Диспенсер имеет универсальный ключ, который подходит к держателю для рулонной туалетной бумаги Размеры: 300.5х280.6х100.4 мм Толщина нержавеющей стали: 1 мм Вес: 1,50 кг Артикул: SX04006.B ---------------------------- В наличии сантехника из нержавеющей стали и пластика, разрешенная к установке в общественных местах, оборудование для МГН (инвалидов), аксессуары для санузлов. Специализированная продукция сертифицирована и соответствует ГОСТам. Звоните. Подберем нужный вариант. | Сантехника, водоснабжение и сауна | Ремонт и строительство | 5290 | Товар приобретен на продажу | новое | https://youtu.be/r01YZtg0pK0 |  | https://s3.temapskov.ru/tmp0mp33_39.jpg¦https://s3.temapskov.ru/tmpej37u5un.jpg¦https://s3.temapskov.ru/tmplyrfwhxm.jpg¦https://s3.temapskov.ru/tmppq_v74_q.jpg¦https://s3.temapskov.ru/tmpg7x7rgpr.jpg¦https://s3.temapskov.ru/tmp71jp2tam.png |  |  |  | В наличии | Аксессуары для ванной
ксан153 | Кемерово,Ленинский | Комплект (Раковина МГН, пневматическое крепление, смеситель, сифон) | Современная сантехника и оборудование для общепита, отелей, ТЦ, БЦ, и медицинских учреждений. Максимум комфорта и простота в уходе. Европейское качество, завод-производитель в Испании. В НАЛИЧИИ. 📲 Профессиональный подбор оборудования 🚚 Бесплатная доставка по Москве на следующий день после оплаты (для Москвы)/Бесплатная доставка в любую точку МО (для МО)/Доставка по всей России, до ТК бесплатно (для регионов) 👌 Заводская гарантия 2 года, на сантехнику из нержавеющей стали расширенная гарантия 5 лет. Сервисные центры по всей России ✔️ В наличии товары различных коллекций. Поможем укомплектовать оборудование в едином стиле. ---------------------------- Тип: Комплект (Раковина МГН, крепление, смеситель, сифон) Хар-ки: Эргономичный комплект для умывальника с пневматическим механизмом наклона, аксессуарами и рычажным краном. Комплектация: • мойка с глубокой чашей (H5); • пневматическая откидная опора (303C); • комплект поверхностного сифона (302A); • смеситель с рычагом (07200). Размеры: 155.2 в высоту x 650.1 в ширину x 525.4 в глубину. (мм). Изготовлена из белой керамики. Артикул: BSH12 ---------------------------- В наличии сантехника из нержавеющей стали и пластика, разрешенная к установке в общественных местах, оборудование для МГН (инвалидов), аксессуары для санузлов. Специализированная продукция сертифицирована и соответствует ГОСТам. Звоните. Подберем нужный вариант. | Сантехника, водоснабжение и сауна | Ремонт и строительство | 64370 | Товар приобретен на продажу | новое |  |  | https://i.ibb.co/yf4g8MP/11.jpg, https://i.ibb.co/nbJS9zb/82.jpg |  |  |  | В наличии | Раковины, умывальники, пьедесталы | Раковины
ксан154 | Москва,м.Чистые пруды | Раковина антивандальная Nofer | Современная сантехника и оборудование для общепита, отелей, ТЦ, БЦ, и медицинских учреждений. Максимум комфорта и простота в уходе. Европейское качество, завод-производитель в Испании. В НАЛИЧИИ. 📲 Профессиональный подбор оборудования 🚚 Бесплатная доставка по Москве на следующий день после оплаты (для Москвы)/Бесплатная доставка в любую точку МО (для МО)/Доставка по всей России, до ТК бесплатно (для регионов) 👌 Заводская гарантия 2 года, на сантехнику из нержавеющей стали расширенная гарантия 5 лет. Сервисные центры по всей России ✔️ В наличии товары различных коллекций. Поможем укомплектовать оборудование в едином стиле. ---------------------------- Тип: Раковина антивандальная Nofer Хар-ки: Стильная раковина из нержавеющей стали Nofer 13036.C.S прекрасно подойдет для мест с большой проходимостью, или для помещений, в которых требуется установок особо прочных и долговечных сантехнических изделий. Данная модель изготовлена из особо сорта нержавеющей стали AISI 304, что обеспечивает ее высокую прочность и стойкость к коррозии. Раковина по праву считается антивандальной, т.к. не имеет острых углов, а стенки толщиной 1,2 мм надежно защищают раковину от любых актов вандализма. Стильный полукруглый корпус раковины имеет матовый оттенок. Толщина: 1,26 мм Размеры: 270х360х360 мм Диаметр: 300.7 мм Слив воды: 20.1 мм Артикул: FW13036.C.S ---------------------------- В наличии сантехника из нержавеющей стали и пластика, разрешенная к установке в общественных местах, оборудование для МГН (инвалидов), аксессуары для санузлов. Специализированная продукция сертифицирована и соответствует ГОСТам. Звоните. Подберем нужный вариант. | Сантехника, водоснабжение и сауна | Ремонт и строительство | 32650 | Товар приобретен на продажу | новое |  |  | https://s3.temapskov.ru/tmp5wax3jed.jpg¦https://s3.temapskov.ru/tmpwcavh5z8.jpg¦https://s3.temapskov.ru/tmpfq0c2f8m.jpg¦https://s3.temapskov.ru/tmpzr7k1uiv.jpg¦https://s3.temapskov.ru/tmpln2ywnty.jpg |  |  |  | В наличии | Раковины, умывальники, пьедесталы | Раковины
сан155 | Санкт-Петербург,м.Спасская | Унитаз антивандальный матовый Nofer | Современная сантехника и оборудование для общепита, отелей, ТЦ, БЦ, и медицинских учреждений. Максимум комфорта и простота в уходе. Европейское качество, завод-производитель в Испании. В НАЛИЧИИ. 📲 Профессиональный подбор оборудования 🚚 Бесплатная доставка по Москве на следующий день после оплаты (для Москвы)/Бесплатная доставка в любую точку МО (для МО)/Доставка по всей России, до ТК бесплатно (для регионов) 👌 Заводская гарантия 2 года, на сантехнику из нержавеющей стали расширенная гарантия 5 лет. Сервисные центры по всей России ✔️ В наличии товары различных коллекций. Поможем укомплектовать оборудование в едином стиле. ---------------------------- Тип: Унитаз матовый Nofer Хар-ки: Унитаз антивандальный сделан из нержавеющей стали особого сорта AISI 304. Производство антивандальных туалетов базируется в Барселоне, в Испании. Туалет из нержавеющей стали с прямоугольным баком имеет двойную систему слива воды, предназначен для установки в местах с очень большой проходимостью и требующих антивандальную защиту. Белая крышка и сиденье идут в комплекте. Железный унитаз поставляется с баком для воды, системой слива, монтажным набором и сиденьем из пластика. Бак железного унитаза имеет двойную кнопку смыва, для удобства пользователей. Толщина: 1,29 мм Размеры: 680.7х370.5х620.3 мм Подключение воды: 1/2 Артикул: HC13016.S ---------------------------- В наличии сантехника из нержавеющей стали и пластика, разрешенная к установке в общественных местах, оборудование для МГН (инвалидов), аксессуары для санузлов. Специализированная продукция сертифицирована и соответствует ГОСТам. Звоните. Подберем нужный вариант. | Сантехника, водоснабжение и сауна | Ремонт и строительство | 114990 | Товар приобретен на продажу | новое |  |  | https://s3.temapskov.ru/tmps1n9gugp.jpg¦https://s3.temapskov.ru/tmp8uhg34ul.jpg¦https://s3.temapskov.ru/tmphq6ni_rv.jpg¦https://s3.temapskov.ru/tmp8httnn_t.jpg¦https://s3.temapskov.ru/tmpyngedley.jpg¦https://s3.temapskov.ru/tmpw9uvqdod.jpg |  |  |  | В наличии | Унитазы, писсуары, биде, инсталляции | Унитазы и бачки
сан156 | Новосибирск,м.Березовая роща | Унитаз для инвалидов керамический подвесной | Современная сантехника и оборудование для общепита, отелей, ТЦ, БЦ, и медицинских учреждений. Максимум комфорта и простота в уходе. Европейское качество, завод-производитель в Испании. В НАЛИЧИИ. 📲 Профессиональный подбор оборудования 🚚 Бесплатная доставка по Москве на следующий день после оплаты (для Москвы)/Бесплатная доставка в любую точку МО (для МО)/Доставка по всей России, до ТК бесплатно (для регионов) 👌 Заводская гарантия 2 года, на сантехнику из нержавеющей стали расширенная гарантия 5 лет. Сервисные центры по всей России ✔️ В наличии товары различных коллекций. Поможем укомплектовать оборудование в едином стиле. ---------------------------- Тип: Унитаз для инвалидов керамический подвесной Хар-ки: · Керамический подвесной эргономичный унитаз · Подходит для общественных туалетов любой частоты использования. · Имеет переднее отверстие для функции биде. · Прочность, износостойкость и простота очистки. ТЕХНИЧЕСКИЕ ХАРАКТЕРИСТИКИ · Изготовлен из белой керамики. · Водоотводящий желоб Ø100.1 мм. · Размеры: высота 500 x 280 x ширина 750 x глубина (мм). · Для чистки туалета рекомендуются не абразивные моющие и дезинфицирующие средства. Артикул: MS13153.W ---------------------------- В наличии сантехника из нержавеющей стали и пластика, разрешенная к установке в общественных местах, оборудование для МГН (инвалидов), аксессуары для санузлов. Специализированная продукция сертифицирована и соответствует ГОСТам. Звоните. Подберем нужный вариант. | Сантехника, водоснабжение и сауна | Ремонт и строительство | 36020 | Товар приобретен на продажу | новое |  |  | https://s3.temapskov.ru/tmpbiq5ag3_.jpg¦https://s3.temapskov.ru/tmpbzw1bsqf.jpg¦https://s3.temapskov.ru/tmptjijfy3x.jpg |  |  |  | В наличии | Унитазы, писсуары, биде, инсталляции | Унитазы и бачки
сан157 | Свердловская область, Екатеринбург, | Фен для волос Hotel Line для гостиниц, бассейнов | Современная сантехника и оборудование для общепита, отелей, ТЦ, БЦ, и медицинских учреждений. Максимум комфорта и простота в уходе. Европейское качество, завод-производитель в Испании. В НАЛИЧИИ. 📲 Профессиональный подбор оборудования 🚚 Бесплатная доставка по Москве на следующий день после оплаты (для Москвы)/Бесплатная доставка в любую точку МО (для МО)/Доставка по всей России, до ТК бесплатно (для регионов) 👌 Заводская гарантия 2 года, на сантехнику из нержавеющей стали расширенная гарантия 5 лет. Сервисные центры по всей России ✔️ В наличии товары различных коллекций. Поможем укомплектовать оборудование в едином стиле. ---------------------------- Тип: Фен для волос Hotel Line (для гостиниц и отелей) Хар-ки: - Профессиональный фен для волос пистолетного типа. - Настенный кронштейн. - Выключатель ON/OFF с независимой пилотной лампочкой. - Два селектора для регулировки расхода воздуха и температуры, по 2 положения каждый. - Подходит для гостиниц. - Управление: непрерывное нажатие кнопки. - Крепежные материалы в комплекте. Общая мощность 1899 Вт. Габаритные размеры: 210.8 В x 228.0 Ш x 113.3 Г (мм). Артикул: NP02057.B ---------------------------- В наличии сантехника из нержавеющей стали и пластика, разрешенная к установке в общественных местах, оборудование для МГН (инвалидов), аксессуары для санузлов. Специализированная продукция сертифицирована и соответствует ГОСТам. Звоните. Подберем нужный вариант. | Фены и приборы для укладки | Бытовая техника | 8685 | Товар приобретен на продажу | новое |  |  | https://s3.temapskov.ru/tmplttn2vu7.jpg¦https://s3.temapskov.ru/tmphoej931h.jpg¦https://s3.temapskov.ru/tmpcsaags49.jpg |  |  |  | В наличии
сан159 | Московская область, Балашиха, | Сушилка для рук BIG FLOW EVO (матовая) | Современная сантехника и оборудование для общепита, отелей, ТЦ, БЦ, и медицинских учреждений. Максимум комфорта и простота в уходе. Европейское качество, завод-производитель в Испании. В НАЛИЧИИ. 📲 Профессиональный подбор оборудования 🚚 Бесплатная доставка по Москве на следующий день после оплаты (для Москвы)/Бесплатная доставка в любую точку МО (для МО)/Доставка по всей России, до ТК бесплатно (для регионов) 👌 Заводская гарантия 2 года, на сантехнику из нержавеющей стали расширенная гарантия 5 лет. Сервисные центры по всей России ✔️ В наличии товары различных коллекций. Поможем укомплектовать оборудование в едином стиле. ---------------------------- Тип: Сушилка для рук BIG FLOW EVO (матовая) Хар-ки: Сушилка для рук BIG FLOW EVO оборудована электронным сенсором активации и имеет антивандальный корпус из нержавеющей стали матового оттенка. Не имеет острых углов. Сушит руки примерно за 40 сек. Время работы и расстояние до срабатывания сенсора можно легко настроить. Сушка может быть подключена к открытой или закрытой электрической проводке. Провод в комплекте не поставляется. Данная модель имеет корпус из нержавеющей стали AISI 304 толщиной 1,2 мм. Nofer Big flow evo отлично подходит для мест с высокой проходимостью, такие как бары, торговые центры и офисы. Мощность: 2058/1265 Вт Корпус: Нержавеющая сталь AISI 302 Температура воздуха: 60 С Размеры: 284x218x102 мм Вес: 3,2 кг Производитель: Испания Артикул: US01481.S ---------------------------- В наличии сантехника из нержавеющей стали и пластика, разрешенная к установке в общественных местах, оборудование для МГН (инвалидов), аксессуары для санузлов. Специализированная продукция сертифицирована и соответствует ГОСТам. Звоните. Подберем нужный вариант. | Другое | Бытовая техника | 20990 | Товар приобретен на продажу | новое | https://youtu.be/_2GjEgYG9YA |  | https://s3.temapskov.ru/tmp325anz4y.jpg¦https://s3.temapskov.ru/tmpyhv2oumi.jpg¦https://s3.temapskov.ru/tmpdlwpxcld.jpg¦https://s3.temapskov.ru/tmpgarzrw2s.jpg |  |  |  | В наличии
сан160 | Московская область, Мытищи, | Сушилка для рук BIG FLOW EVO (белая) | Современная сантехника и оборудование для общепита, отелей, ТЦ, БЦ, и медицинских учреждений. Максимум комфорта и простота в уходе. Европейское качество, завод-производитель в Испании. В НАЛИЧИИ. 📲 Профессиональный подбор оборудования 🚚 Бесплатная доставка по Москве на следующий день после оплаты (для Москвы)/Бесплатная доставка в любую точку МО (для МО)/Доставка по всей России, до ТК бесплатно (для регионов) 👌 Заводская гарантия 2 года, на сантехнику из нержавеющей стали расширенная гарантия 5 лет. Сервисные центры по всей России ✔️ В наличии товары различных коллекций. Поможем укомплектовать оборудование в едином стиле. ---------------------------- Тип: Сушилка для рук BIG FLOW EVO (белая) Хар-ки: Сушилка для рук BIG FLOW EVO оборудована электронным сенсором активации и имеет антивандальный корпус из белого ABS пластика толщиной 3 мм. Не имеет острых углов. Сушит руки примерно за 40 сек. Время работы и расстояние датчика можно настроить от 10 до 50 см. Сушилка может быть подключена к открытой или закрытой проводке. Провод в комплекте не поставляется. Nofer Big flow evo отлично подходит для мест с высокой проходимостью, такие как бары, торговые центры и офисы. Мощность: 2058/1221 Вт Корпус: ABS пластик Температура воздуха: 60 С Размеры: 286x222x100 мм Вес: 2,0 кг Производитель: Испания Артикул: OG01491.W ---------------------------- В наличии сантехника из нержавеющей стали и пластика, разрешенная к установке в общественных местах, оборудование для МГН (инвалидов), аксессуары для санузлов. Специализированная продукция сертифицирована и соответствует ГОСТам. Звоните. Подберем нужный вариант. | Другое | Бытовая техника | 12695 | Товар приобретен на продажу | новое | https://youtu.be/_2GjEgYG9YA |  | https://s3.temapskov.ru/tmppeo33vds.jpg¦https://s3.temapskov.ru/tmpydrmmc5n.jpg¦https://s3.temapskov.ru/tmpp_dkiejj.jpg¦https://s3.temapskov.ru/tmpxl6r3bss.jpg¦https://s3.temapskov.ru/tmpw1ybcbam.jpg |  |  |  | В наличии
сан161 | Московская область, Химки, | Сушилка для рук BIG FLOW EVO (глянцевая) | Современная сантехника и оборудование для общепита, отелей, ТЦ, БЦ, и медицинских учреждений. Максимум комфорта и простота в уходе. Европейское качество, завод-производитель в Испании. В НАЛИЧИИ. 📲 Профессиональный подбор оборудования 🚚 Бесплатная доставка по Москве на следующий день после оплаты (для Москвы)/Бесплатная доставка в любую точку МО (для МО)/Доставка по всей России, до ТК бесплатно (для регионов) 👌 Заводская гарантия 2 года, на сантехнику из нержавеющей стали расширенная гарантия 5 лет. Сервисные центры по всей России ✔️ В наличии товары различных коллекций. Поможем укомплектовать оборудование в едином стиле. ---------------------------- Тип: Сушилка для рук BIG FLOW EVO (глянцевая) Хар-ки: Сушилка для рук BIG FLOW EVO оборудована электронным сенсором активации и имеет антивандальный корпус из нержавеющей стали глянцевой оттелки. Не имеет острых углов. Сушит руки примерно за 40 сек. Время работы и расстояние до срабатывания сенсора можно легко настроить от 10 до 50 см . Сушка может быть подключена к открытой или закрытой электрической проводке. Провод в комплекте не поставляется. Данная модель имеет корпус из нержавеющей стали AISI 304 толщиной 1,2 мм. Nofer Big flow evo отлично подходит для мест с высокой проходимостью, такие как бары, торговые центры и офисы. Мощность: 2057/1207 Вт Корпус: Нержавеющая сталь AISI 306 Температура воздуха: 60 С Размеры: 284x218x102 мм Вес: 3,2 кг Производитель: Испания Артикул: LM01481.B ---------------------------- В наличии сантехника из нержавеющей стали и пластика, разрешенная к установке в общественных местах, оборудование для МГН (инвалидов), аксессуары для санузлов. Специализированная продукция сертифицирована и соответствует ГОСТам. Звоните. Подберем нужный вариант. | Другое | Бытовая техника | 23675 | Товар приобретен на продажу | новое | https://youtu.be/_2GjEgYG9YA |  | https://s3.temapskov.ru/tmpk2gm2n27.jpg¦https://s3.temapskov.ru/tmp47kerrwa.jpg¦https://s3.temapskov.ru/tmpwo8d7g2t.jpg |  |  |  | В наличии
сан162 | Московская область, Королев, | Поручень полукруглый для инвалидов | Современная сантехника и оборудование для общепита, отелей, ТЦ, БЦ, и медицинских учреждений. Максимум комфорта и простота в уходе. Европейское качество, завод-производитель в Испании. В НАЛИЧИИ. 📲 Профессиональный подбор оборудования 🚚 Бесплатная доставка по Москве на следующий день после оплаты (для Москвы)/Бесплатная доставка в любую точку МО (для МО)/Доставка по всей России, до ТК бесплатно (для регионов) 👌 Заводская гарантия 2 года, на сантехнику из нержавеющей стали расширенная гарантия 5 лет. Сервисные центры по всей России ✔️ В наличии товары различных коллекций. Поможем укомплектовать оборудование в едином стиле. ---------------------------- Тип: Поручень полукруглый для людей с ограниченными возможностями Хар-ки: Поручень полукруглый для людей с ограниченными возможностями 800 мм из нержавеющей стали AISI304 матовый. С держателем для бумаги. Полукруглый откидной поручень идеально подойдет для комплектации практически любого санузла для людей с ограниченными возможностями. Максимальная нагрузка на эту модель составляет 120 кг. Технические характеристики Размеры: 806х192х30 мм Рекомендуемая высота установки: 78 см от пола Фланец крепления к стене: 300х100 мм Диаметр поручня: 32 мм Артикул: BX15051.80.B ---------------------------- В наличии сантехника из нержавеющей стали и пластика, разрешенная к установке в общественных местах, оборудование для МГН (инвалидов), аксессуары для санузлов. Специализированная продукция сертифицирована и соответствует ГОСТам. Звоните. Подберем нужный вариант. | Медицинские изделия | Красота и здоровье | 17325 | Товар приобретен на продажу | новое | https://youtu.be/qmfylf-r0Fc |  | https://i.ibb.co/cFqQQ8X/98.jpg |  |  |  | В наличии
сан163 | Московская область, Щелково, | Поручень для инвалидов | Современная сантехника и оборудование для общепита, отелей, ТЦ, БЦ, и медицинских учреждений. Максимум комфорта и простота в уходе. Европейское качество, завод-производитель в Испании. В НАЛИЧИИ. 📲 Профессиональный подбор оборудования 🚚 Бесплатная доставка по Москве на следующий день после оплаты (для Москвы)/Бесплатная доставка в любую точку МО (для МО)/Доставка по всей России, до ТК бесплатно (для регионов) 👌 Заводская гарантия 2 года, на сантехнику из нержавеющей стали расширенная гарантия 5 лет. Сервисные центры по всей России ✔️ В наличии товары различных коллекций. Поможем укомплектовать оборудование в едином стиле. ---------------------------- Тип: Поручень полукруглый для людей с ограниченными возможностями Хар-ки: Поручень полукруглый для людей с ограниченными возможностями из нержавеющей стали AISI304. без держателя для туалетной бумаги, матовый. Диаметр Ø 32 мм, толщина 1,5 мм. Артикул: JX15051.SP.80.S ---------------------------- В наличии сантехника из нержавеющей стали и пластика, разрешенная к установке в общественных местах, оборудование для МГН (инвалидов), аксессуары для санузлов. Специализированная продукция сертифицирована и соответствует ГОСТам. Звоните. Подберем нужный вариант. | Медицинские изделия | Красота и здоровье | 16985 | Товар приобретен на продажу | новое | https://youtu.be/qmfylf-r0Fc |  | https://s3.temapskov.ru/tmpdyaya7ho.jpg¦https://s3.temapskov.ru/tmpz523smc0.jpg |  |  |  | В наличии
сан164 | Московская область, Солнечногорск, | Ведро для мусора с педалью 12 литров Nofer | Современная сантехника и оборудование для общепита, отелей, ТЦ, БЦ, и медицинских учреждений. Максимум комфорта и простота в уходе. Европейское качество, завод-производитель в Испании. В НАЛИЧИИ. 📲 Профессиональный подбор оборудования 🚚 Бесплатная доставка по Москве на следующий день после оплаты (для Москвы)/Бесплатная доставка в любую точку МО (для МО)/Доставка по всей России, до ТК бесплатно (для регионов) 👌 Заводская гарантия 2 года, на сантехнику из нержавеющей стали расширенная гарантия 5 лет. Сервисные центры по всей России ✔️ В наличии товары различных коллекций. Поможем укомплектовать оборудование в едином стиле. ---------------------------- Тип: Ведро для мусора с педалью матовая 12 литров Nofer Хар-ки: Контейнер для мусора с педалью среднего объема на 12 литров имеет корпус из нержавеющей стали AISI 304 матового оттенка, а также внутренний бак, для удобства пользователя. Ведро оснащено педалью, с помощью которой открывается крышка и приподнимается внутренний контейнер. Форма ведра круглая. Размеры: высота 390.2 мм, диаметр 250.7 мм Вес: 0,89 кг Артикул: GN09100.12.S ---------------------------- В наличии сантехника из нержавеющей стали и пластика, разрешенная к установке в общественных местах, оборудование для МГН (инвалидов), аксессуары для санузлов. Специализированная продукция сертифицирована и соответствует ГОСТам. Звоните. Подберем нужный вариант. | Товары для кухни | Посуда и товары для кухни | 7025 | Товар приобретен на продажу | новое | https://youtu.be/ipbb4Nh4j28 |  | https://s3.temapskov.ru/tmpqs2m5sa8.jpg |  |  |  | В наличии
сан165 | Московская область, Реутов, | Контейнер для мусора настенный Nofer | Современная сантехника и оборудование для общепита, отелей, ТЦ, БЦ, и медицинских учреждений. Максимум комфорта и простота в уходе. Европейское качество, завод-производитель в Испании. В НАЛИЧИИ. 📲 Профессиональный подбор оборудования 🚚 Бесплатная доставка по Москве на следующий день после оплаты (для Москвы)/Бесплатная доставка в любую точку МО (для МО)/Доставка по всей России, до ТК бесплатно (для регионов) 👌 Заводская гарантия 2 года, на сантехнику из нержавеющей стали расширенная гарантия 5 лет. Сервисные центры по всей России ✔️ В наличии товары различных коллекций. Поможем укомплектовать оборудование в едином стиле. ---------------------------- Тип: Контейнер для мусора настенный Nofer Хар-ки: Настенный контейнер для мусора Nofer выполнен из нержавеющей стали AISI 304 и может быть монтирован как на пол, как и на стену, имеются зажимы для полиэтиленовых пакетов. Корпус контейнера не имеет острых углов, а стенки корпуса имеют толщину 1,0 мм, благодаря этим качествам контейнер настенный считается антивандальным. Размеры: 435.1х355.0х155.6 мм Ёмкость: 23.6 литра Артикул: BF14077.S ---------------------------- В наличии сантехника из нержавеющей стали и пластика, разрешенная к установке в общественных местах, оборудование для МГН (инвалидов), аксессуары для санузлов. Специализированная продукция сертифицирована и соответствует ГОСТам. Звоните. Подберем нужный вариант. | Товары для кухни | Посуда и товары для кухни | 14235 | Товар приобретен на продажу | новое | https://youtu.be/6rE3QUFJdK8 |  | https://s3.temapskov.ru/tmpcprn76m4.png¦https://s3.temapskov.ru/tmpy_zukow7.jpg¦https://s3.temapskov.ru/tmpkb28r8zm.jpg |  |  |  | В наличии
сан166 | Московская область, Видное, | Ершик настенный из нержавеющей стали | Современная сантехника и оборудование для общепита, отелей, ТЦ, БЦ, и медицинских учреждений. Максимум комфорта и простота в уходе. Европейское качество, завод-производитель в Испании. В НАЛИЧИИ. 📲 Профессиональный подбор оборудования 🚚 Бесплатная доставка по Москве на следующий день после оплаты (для Москвы)/Бесплатная доставка в любую точку МО (для МО)/Доставка по всей России, до ТК бесплатно (для регионов) 👌 Заводская гарантия 2 года, на сантехнику из нержавеющей стали расширенная гарантия 5 лет. Сервисные центры по всей России ✔️ В наличии товары различных коллекций. Поможем укомплектовать оборудование в едином стиле. ---------------------------- Тип: Ершик настенный из нержавеющей стали матовый Хар-ки: Классический Настенный ершик из нержавеющей стали, имеет внутренний стаканчик из пластика и щетку черного цвета. Размеры: Высота 375.3 мм, диаметр 90.0 мм Вес: 0,73 кг Артикул: CY09073.S ---------------------------- В наличии сантехника из нержавеющей стали и пластика, разрешенная к установке в общественных местах, оборудование для МГН (инвалидов), аксессуары для санузлов. Специализированная продукция сертифицирована и соответствует ГОСТам. Звоните. Подберем нужный вариант. | Сантехника, водоснабжение и сауна | Ремонт и строительство | 5885 | Товар приобретен на продажу | новое |  |  | https://s3.temapskov.ru/tmpzvquc1md.jpg¦https://s3.temapskov.ru/tmp0ysgbv5v.jpg¦https://s3.temapskov.ru/tmpe7cb_t43.jpg¦https://s3.temapskov.ru/tmpmbfhhkms.jpg |  |  |  | В наличии | Аксессуары для ванной
сан167 | Московская область, Ногинск, | Автоматический смеситель Nofer | Современная сантехника и оборудование для общепита, отелей, ТЦ, БЦ, и медицинских учреждений. Максимум комфорта и простота в уходе. Европейское качество, завод-производитель в Испании. В НАЛИЧИИ. 📲 Профессиональный подбор оборудования 🚚 Бесплатная доставка по Москве на следующий день после оплаты (для Москвы)/Бесплатная доставка в любую точку МО (для МО)/Доставка по всей России, до ТК бесплатно (для регионов) 👌 Заводская гарантия 2 года, на сантехнику из нержавеющей стали расширенная гарантия 5 лет. Сервисные центры по всей России ✔️ В наличии товары различных коллекций. Поможем укомплектовать оборудование в едином стиле. ---------------------------- Тип: Автоматический смеситель Nofer Хар-ки: Автоматический смеситель для умывальника Установка на столешницу с автоматической системой активации через встроенный в нее инфракрасный датчик Кран работает от 4 батареек АА, которые обеспечивают напряжение 6 В, или может быть подключен к электрической сети с помощью модуля ( включен в комплект) (220 В, 50/60 Гц). Расход 6.4 л / мин при давлении 3 бара Материал: хромированная латунь CW617N Размеры: 159.7 высота x 69.7 ширина x 133.9 глубина (мм) Артикул: WU07261M.B ---------------------------- В наличии сантехника из нержавеющей стали и пластика, разрешенная к установке в общественных местах, оборудование для МГН (инвалидов), аксессуары для санузлов. Специализированная продукция сертифицирована и соответствует ГОСТам. Звоните. Подберем нужный вариант. | Сантехника, водоснабжение и сауна | Ремонт и строительство | 27715 | Товар приобретен на продажу | новое |  |  | https://s3.temapskov.ru/tmp6y5u3c1a.jpg¦https://s3.temapskov.ru/tmpc3k_93ew.jpg¦https://s3.temapskov.ru/tmpdm25snfe.jpg |  |  |  | В наличии | Смесители и комплектующие | Смесители
сан168 | Нижний Новгород,м.Двигатель Революции | Автоматический смеситель Nofer | Современная сантехника и оборудование для общепита, отелей, ТЦ, БЦ, и медицинских учреждений. Максимум комфорта и простота в уходе. Европейское качество, завод-производитель в Испании. В НАЛИЧИИ. 📲 Профессиональный подбор оборудования 🚚 Бесплатная доставка по Москве на следующий день после оплаты (для Москвы)/Бесплатная доставка в любую точку МО (для МО)/Доставка по всей России, до ТК бесплатно (для регионов) 👌 Заводская гарантия 2 года, на сантехнику из нержавеющей стали расширенная гарантия 5 лет. Сервисные центры по всей России ✔️ В наличии товары различных коллекций. Поможем укомплектовать оборудование в едином стиле. ---------------------------- Тип: Автоматический смеситель Nofer Хар-ки: Автоматический смеситель для умывальника Установка на столешницу с автоматической системой активации через встроенный в нее инфракрасный датчик Работа от сети 220 В 50/60 Гц или от 4 батареек АА, обеспечивающих 6 В в случае сбоя питания. Расход 6.9 л / мин при давлении 3 бара Материал: хромированная латунь CW617N Размеры: 142.0 высота x 62.5 ширина x 183.0 глубина (мм) Артикул: EF07260M.B ---------------------------- В наличии сантехника из нержавеющей стали и пластика, разрешенная к установке в общественных местах, оборудование для МГН (инвалидов), аксессуары для санузлов. Специализированная продукция сертифицирована и соответствует ГОСТам. Звоните. Подберем нужный вариант. | Сантехника, водоснабжение и сауна | Ремонт и строительство | 31150 | Товар приобретен на продажу | новое |  |  | https://s3.temapskov.ru/tmpfhugu4ty.jpg¦https://s3.temapskov.ru/tmphmcs44f_.jpg |  |  |  | В наличии | Смесители и комплектующие | Смесители
сан169 | Челябинск,Металлургический | Дозатор для антисептика и жидкого мыла сенсорный | Современная сантехника и оборудование для общепита, отелей, ТЦ, БЦ, и медицинских учреждений. Максимум комфорта и простота в уходе. Европейское качество, завод-производитель в Испании. В НАЛИЧИИ. 📲 Профессиональный подбор оборудования 🚚 Бесплатная доставка по Москве на следующий день после оплаты (для Москвы)/Бесплатная доставка в любую точку МО (для МО)/Доставка по всей России, до ТК бесплатно (для регионов) 👌 Заводская гарантия 2 года, на сантехнику из нержавеющей стали расширенная гарантия 5 лет. Сервисные центры по всей России ✔️ В наличии товары различных коллекций. Поможем укомплектовать оборудование в едином стиле. ---------------------------- Тип: Дозатор для антисептика и жидкого мыла сенсорный Nofer Хар-ки: Дозатор для мыла автоматический, сенсорный из нержавеющей стали AISI 304, глянцевый. Дозатор работает от 6 батареек АА, также данный дозатор может работать от электрической сети, для этого потребуется докупить электрический адаптер. Устройство поставляется в комплекте с универсальным ключом и монтажным набором, батарейки с дозатором не поставляются. Также данный диспенсер можно использовать совместно с мылом-пеной. Для этого потребуется докупить специальный клапан. Гарантия на данную модель составляет 2 года! Размеры: 275.2х105.5х95.9 мм Ёмкость: 1003 мл Артикул: NY03039.B ---------------------------- В наличии сантехника из нержавеющей стали и пластика, разрешенная к установке в общественных местах, оборудование для МГН (инвалидов), аксессуары для санузлов. Специализированная продукция сертифицирована и соответствует ГОСТам. Звоните. Подберем нужный вариант. | Сантехника, водоснабжение и сауна | Ремонт и строительство | 14840 | Товар приобретен на продажу | новое | https://youtu.be/eQYnT1u222A |  | https://s3.temapskov.ru/tmpyiux3h3p.jpg¦https://s3.temapskov.ru/tmp2c9j79qq.jpg¦https://s3.temapskov.ru/tmpc2vkvse8.jpg |  |  |  | В наличии | Аксессуары для ванной
сан170 | Красноярск,Кировский | Дозатор для жидкого мыла и антисептика сенсорный | Современная сантехника и оборудование для общепита, отелей, ТЦ, БЦ, и медицинских учреждений. Максимум комфорта и простота в уходе. Европейское качество, завод-производитель в Испании. В НАЛИЧИИ. 📲 Профессиональный подбор оборудования 🚚 Бесплатная доставка по Москве на следующий день после оплаты (для Москвы)/Бесплатная доставка в любую точку МО (для МО)/Доставка по всей России, до ТК бесплатно (для регионов) 👌 Заводская гарантия 2 года, на сантехнику из нержавеющей стали расширенная гарантия 5 лет. Сервисные центры по всей России ✔️ В наличии товары различных коллекций. Поможем укомплектовать оборудование в едином стиле. ---------------------------- Тип: Дозатор для жидкого мыла и антисептика сенсорный Nofer Хар-ки: Дозатор для жидкого мыла автоматический, сенсорный из нержавеющей стали AISI 304, матовый. Дозатор работает от 6 батареек АА, также данный дозатор может работать от электрической сети, для этого потребуется докупить электрический адаптер. Дозатор будет выделять 3-5 мл жидкого мыла за 1 цикл работы. Для качественной работы устройства, необходимо расположить его на уровне не менее 18-20 см от поверхности. Корпус дозатора считается антивандальным, поскольку изготовлен из нержавеющей стали толщиной 1,0 мм и не имеет острых углов. Размеры: 275.6х105.6х95.4 мм Ёмкость: 1005 мл Артикул: RK03039.S ---------------------------- В наличии сантехника из нержавеющей стали и пластика, разрешенная к установке в общественных местах, оборудование для МГН (инвалидов), аксессуары для санузлов. Специализированная продукция сертифицирована и соответствует ГОСТам. Звоните. Подберем нужный вариант. | Сантехника, водоснабжение и сауна | Ремонт и строительство | 15435 | Товар приобретен на продажу | новое | https://youtu.be/eQYnT1u222A |  | https://s3.temapskov.ru/tmp4tmozcsg.jpg¦https://s3.temapskov.ru/tmp1j3x4e3i.jpg¦https://s3.temapskov.ru/tmp0z19ibbf.jpg¦https://s3.temapskov.ru/tmppy50ykij.jpg |  |  |  | В наличии | Аксессуары для ванной
сан171 | Самара,Железнодорожный | Дозатор для жидкого мыла Nofer | Современная сантехника и оборудование для общепита, отелей, ТЦ, БЦ, и медицинских учреждений. Максимум комфорта и простота в уходе. Европейское качество, завод-производитель в Испании. В НАЛИЧИИ. 📲 Профессиональный подбор оборудования 🚚 Бесплатная доставка по Москве на следующий день после оплаты (для Москвы)/Бесплатная доставка в любую точку МО (для МО)/Доставка по всей России, до ТК бесплатно (для регионов) 👌 Заводская гарантия 2 года, на сантехнику из нержавеющей стали расширенная гарантия 5 лет. Сервисные центры по всей России ✔️ В наличии товары различных коллекций. Поможем укомплектовать оборудование в едином стиле. ---------------------------- Тип: Дозатор для жидкого мыла Nofer Хар-ки: Ручной вертикальный дозатор жидкого мыла 1201 мл из нержавеющей стали с внутренним пластиковым резервуаром . матовая отделка - Настенный кнопочный дозатор мыла. - Кнопочная активация. - Подходит для общественных мест. - матовый корпус из листовой нержавеющей стали. Также доступна глянцевая отделка (NOFER 03041.B). - Долговечность и устойчивость к коррозии. - Прочный, вандалоустойчивый и изготовлен без острых краев и граней для безопасности использования. - Подходит для всех типов мыла (кроме хирургического). Размеры: 207.3 высота x 122.0 ширина x 135.7 глубина (мм). Емкость: 1,23 л. Артикул: QM03041.S ---------------------------- В наличии сантехника из нержавеющей стали и пластика, разрешенная к установке в общественных местах, оборудование для МГН (инвалидов), аксессуары для санузлов. Специализированная продукция сертифицирована и соответствует ГОСТам. Звоните. Подберем нужный вариант. | Сантехника, водоснабжение и сауна | Ремонт и строительство | 5170 | Товар приобретен на продажу | новое |  |  | https://s3.temapskov.ru/tmp6nkr9fwk.jpg¦https://s3.temapskov.ru/tmpj2_9x3q_.jpg |  |  |  | В наличии | Аксессуары для ванной
сан172 | Республика Бакортостан, Уфа, | Дозатор для жидкого мыла Nofer inox evo | Современная сантехника и оборудование для общепита, отелей, ТЦ, БЦ, и медицинских учреждений. Максимум комфорта и простота в уходе. Европейское качество, завод-производитель в Испании. В НАЛИЧИИ. 📲 Профессиональный подбор оборудования 🚚 Бесплатная доставка по Москве на следующий день после оплаты (для Москвы)/Бесплатная доставка в любую точку МО (для МО)/Доставка по всей России, до ТК бесплатно (для регионов) 👌 Заводская гарантия 2 года, на сантехнику из нержавеющей стали расширенная гарантия 5 лет. Сервисные центры по всей России ✔️ В наличии товары различных коллекций. Поможем укомплектовать оборудование в едином стиле. ---------------------------- Тип: Дозатор для жидкого мыла Nofer inox evo Хар-ки: INOX EVO вертикальный дозатор жидкого мыла 1000 мл из нержавеющей стали. Сатинированная отделка - Настенный нажимной дозатор мыла. - Подходит для общественных мест. - Сатинированный корпус из нержавеющей стали. - Прочный, вандалоустойчивый и изготовленный без острых краев и углов для безопасности использования. Прочность и устойчивость к коррозии. - Подходят для всех типов мыла (кроме хирургического). 3 скрытые точки крепления к стене. Винты входят в комплект. Толщина нержавеющей стали: 1 мм Антивандальная защита корпуса Вес: 0,76 кг Объём: 1,00 л Размеры: 200х125х95 мм Артикул: BJ03050.S ---------------------------- В наличии сантехника из нержавеющей стали и пластика, разрешенная к установке в общественных местах, оборудование для МГН (инвалидов), аксессуары для санузлов. Специализированная продукция сертифицирована и соответствует ГОСТам. Звоните. Подберем нужный вариант. | Сантехника, водоснабжение и сауна | Ремонт и строительство | 6490 | Товар приобретен на продажу | новое |  |  | https://s3.temapskov.ru/tmpyj7uipoe.jpg¦https://s3.temapskov.ru/tmpzj0_9knp.jpg¦https://s3.temapskov.ru/tmpjkij62tn.jpg¦https://s3.temapskov.ru/tmpvijsd0fr.jpg¦https://s3.temapskov.ru/tmp5drn_m6x.jpg |  |  |  | В наличии | Аксессуары для ванной
сан173 | Ростов-на-Дону,Ворошиловский | Диспенсер для туалетной бумаги из нержавеющей стали | Современная сантехника и оборудование для общепита, отелей, ТЦ, БЦ, и медицинских учреждений. Максимум комфорта и простота в уходе. Европейское качество, завод-производитель в Испании. В НАЛИЧИИ. 📲 Профессиональный подбор оборудования 🚚 Бесплатная доставка по Москве на следующий день после оплаты (для Москвы)/Бесплатная доставка в любую точку МО (для МО)/Доставка по всей России, до ТК бесплатно (для регионов) 👌 Заводская гарантия 2 года, на сантехнику из нержавеющей стали расширенная гарантия 5 лет. Сервисные центры по всей России ✔️ В наличии товары различных коллекций. Поможем укомплектовать оборудование в едином стиле. ---------------------------- Тип: Диспенсер для туалетной бумаги Nofer круглый из нержавеющей стали матовый Хар-ки: Диспенсер настенный для рулонов индустриального типа. Применять диспенсер можно совместно с любой бумагой длиной до 300 метров. Диспенсер имеет универсальный ключ, который подходит к держателю листовых полотенец. Размеры: 250х260х112 мм Максимальный диаметр рулона: 23.2 см Вес: 1,15 кг Артикул: EQ05006.S ---------------------------- В наличии сантехника из нержавеющей стали и пластика, разрешенная к установке в общественных местах, оборудование для МГН (инвалидов), аксессуары для санузлов. Специализированная продукция сертифицирована и соответствует ГОСТам. Звоните. Подберем нужный вариант. | Сантехника, водоснабжение и сауна | Ремонт и строительство | 4490 | Товар приобретен на продажу | новое | https://youtu.be/BdQ92tJexzY |  | https://s3.temapskov.ru/tmpyyvuwd2z.jpg¦https://s3.temapskov.ru/tmp7gfd05nb.jpg¦https://s3.temapskov.ru/tmpg5lvd735.jpg¦https://s3.temapskov.ru/tmpdk54met9.jpg¦https://s3.temapskov.ru/tmp7x2h6rs6.jpg¦https://s3.temapskov.ru/tmp7d81ri44.jpg¦https://s3.temapskov.ru/tmp_wwzbbxw.jpg¦https://s3.temapskov.ru/tmppi7j7t34.jpg¦https://s3.temapskov.ru/tmpt80eje5_.jpg |  |  |  | В наличии | Аксессуары для ванной
сан174 | Омск,Кировский | Диспенсер для бумажных полотенец антивандальный | Современная сантехника и оборудование для общепита, отелей, ТЦ, БЦ, и медицинских учреждений. Максимум комфорта и простота в уходе. Европейское качество, завод-производитель в Испании. В НАЛИЧИИ. 📲 Профессиональный подбор оборудования 🚚 Бесплатная доставка по Москве на следующий день после оплаты (для Москвы)/Бесплатная доставка в любую точку МО (для МО)/Доставка по всей России, до ТК бесплатно (для регионов) 👌 Заводская гарантия 2 года, на сантехнику из нержавеющей стали расширенная гарантия 5 лет. Сервисные центры по всей России ✔️ В наличии товары различных коллекций. Поможем укомплектовать оборудование в едином стиле. ---------------------------- Тип: Диспенсер для бумажных полотенец Nofer антивандальный Хар-ки: Диспенсер настенный для бумажных полотенец. Диспенсер имеет универсальный ключ, который подходит к держателю для рулонной туалетной бумаги, диспенсерам для жидкого мыла серии Evo. Корпус диспенсера сделан из нержавеющей стали AISI 304 глянцевого цвета. Толщина корпуса составляет 1,2 мм, что надежно защищает этот диспенсер от любых попыток вандализма. Также в данном устройстве реализована новая модель замков, которая не имеет поворотного механизма. Размеры: 300х255х105мм Толщина нержавеющей стали: 1.2 мм Вес: 1,50 кг Вместимость: 604 полотенец Артикул: HS04046.B ---------------------------- В наличии сантехника из нержавеющей стали и пластика, разрешенная к установке в общественных местах, оборудование для МГН (инвалидов), аксессуары для санузлов. Специализированная продукция сертифицирована и соответствует ГОСТам. Звоните. Подберем нужный вариант. | Сантехника, водоснабжение и сауна | Ремонт и строительство | 10785 | Товар приобретен на продажу | новое | https://youtu.be/mbEukSysw0E |  | https://s3.temapskov.ru/tmpnwe5uxrh.jpg¦https://s3.temapskov.ru/tmph6_1jb1c.jpg |  |  |  | В наличии | Аксессуары для ванной
сан175 | Краснодар,Микрорайон Черемушки | Диспенсер для бумажных полотенец из нержавеющей стали | Современная сантехника и оборудование для общепита, отелей, ТЦ, БЦ, и медицинских учреждений. Максимум комфорта и простота в уходе. Европейское качество, завод-производитель в Испании. В НАЛИЧИИ. 📲 Профессиональный подбор оборудования 🚚 Бесплатная доставка по Москве на следующий день после оплаты (для Москвы)/Бесплатная доставка в любую точку МО (для МО)/Доставка по всей России, до ТК бесплатно (для регионов) 👌 Заводская гарантия 2 года, на сантехнику из нержавеющей стали расширенная гарантия 5 лет. Сервисные центры по всей России ✔️ В наличии товары различных коллекций. Поможем укомплектовать оборудование в едином стиле. ---------------------------- Тип: Диспенсер для бумажных полотенец Nofer из нержавеющей стали матовый Хар-ки: Диспенсер настенный для бумажных полотенец . Применять диспенсер можно совместно с любой бумагой, любой ширины и любого типа сложения. Диспенсер имеет универсальный ключ, который подходит к держателю для рулонной туалетной бумаги Размеры: 300.0х280.3х100.1 мм Толщина нержавеющей стали: 1 мм Вес: 1,53 кг Артикул: HZ04006.S ---------------------------- В наличии сантехника из нержавеющей стали и пластика, разрешенная к установке в общественных местах, оборудование для МГН (инвалидов), аксессуары для санузлов. Специализированная продукция сертифицирована и соответствует ГОСТам. Звоните. Подберем нужный вариант. | Сантехника, водоснабжение и сауна | Ремонт и строительство | 5190 | Товар приобретен на продажу | новое | https://youtu.be/r01YZtg0pK0 |  | https://s3.temapskov.ru/tmp21stnmfy.jpg¦https://s3.temapskov.ru/tmpdopyw542.jpg¦https://s3.temapskov.ru/tmpcyolt8y9.jpg¦https://s3.temapskov.ru/tmpn61kn1a1.jpg¦https://s3.temapskov.ru/tmpzfsja637.jpg |  |  |  | В наличии | Аксессуары для ванной
сан176 | Воронеж,Левобережный | Диспенсер для бумажных полотенец из нержавеющей стали | Современная сантехника и оборудование для общепита, отелей, ТЦ, БЦ, и медицинских учреждений. Максимум комфорта и простота в уходе. Европейское качество, завод-производитель в Испании. В НАЛИЧИИ. 📲 Профессиональный подбор оборудования 🚚 Бесплатная доставка по Москве на следующий день после оплаты (для Москвы)/Бесплатная доставка в любую точку МО (для МО)/Доставка по всей России, до ТК бесплатно (для регионов) 👌 Заводская гарантия 2 года, на сантехнику из нержавеющей стали расширенная гарантия 5 лет. Сервисные центры по всей России ✔️ В наличии товары различных коллекций. Поможем укомплектовать оборудование в едином стиле. ---------------------------- Тип: Диспенсер для бумажных полотенец Nofer из нержавеющей стали глянцевый Хар-ки: Диспенсер настенный для бумажных полотенец . Применять диспенсер можно совместно с любой бумагой, любой ширины и любого типа сложения. Диспенсер имеет универсальный ключ, который подходит к держателю для рулонной туалетной бумаги Размеры: 300.9х280.5х100.2 мм Толщина нержавеющей стали: 1 мм Вес: 1,55 кг Артикул: SE04006.B ---------------------------- В наличии сантехника из нержавеющей стали и пластика, разрешенная к установке в общественных местах, оборудование для МГН (инвалидов), аксессуары для санузлов. Специализированная продукция сертифицирована и соответствует ГОСТам. Звоните. Подберем нужный вариант. | Сантехника, водоснабжение и сауна | Ремонт и строительство | 5290 | Товар приобретен на продажу | новое | https://youtu.be/r01YZtg0pK0 |  | https://s3.temapskov.ru/tmpl0kxyzyh.jpg¦https://s3.temapskov.ru/tmp5kge67dg.jpg¦https://s3.temapskov.ru/tmpz8qaj_mc.jpg¦https://s3.temapskov.ru/tmp1_tmb3d6.jpg¦https://s3.temapskov.ru/tmpd7dcvdw2.jpg¦https://s3.temapskov.ru/tmp1fe5wr19.jpg |  |  |  | В наличии | Аксессуары для ванной
ксан177 | Волгоград,Дзержинский | Комплект (Раковина МГН, пневматическое крепление, смеситель, сифон) | Современная сантехника и оборудование для общепита, отелей, ТЦ, БЦ, и медицинских учреждений. Максимум комфорта и простота в уходе. Европейское качество, завод-производитель в Испании. В НАЛИЧИИ. 📲 Профессиональный подбор оборудования 🚚 Бесплатная доставка по Москве на следующий день после оплаты (для Москвы)/Бесплатная доставка в любую точку МО (для МО)/Доставка по всей России, до ТК бесплатно (для регионов) 👌 Заводская гарантия 2 года, на сантехнику из нержавеющей стали расширенная гарантия 5 лет. Сервисные центры по всей России ✔️ В наличии товары различных коллекций. Поможем укомплектовать оборудование в едином стиле. ---------------------------- Тип: Комплект (Раковина МГН, крепление, смеситель, сифон) Хар-ки: Эргономичный комплект для умывальника с пневматическим механизмом наклона, аксессуарами и рычажным краном. Комплектация: • мойка с глубокой чашей (H5); • пневматическая откидная опора (303C); • комплект поверхностного сифона (302A); • смеситель с рычагом (07200). Размеры: 155.9 в высоту x 650.2 в ширину x 525.4 в глубину. (мм). Изготовлена из белой керамики. Артикул: QMH12 ---------------------------- В наличии сантехника из нержавеющей стали и пластика, разрешенная к установке в общественных местах, оборудование для МГН (инвалидов), аксессуары для санузлов. Специализированная продукция сертифицирована и соответствует ГОСТам. Звоните. Подберем нужный вариант. | Сантехника, водоснабжение и сауна | Ремонт и строительство | 64370 | Товар приобретен на продажу | новое |  |  | https://i.ibb.co/kBnXm7B/11.jpg¦https://i.ibb.co/yStVpjm/84.jpg |  |  |  | В наличии | Раковины, умывальники, пьедесталы | Раковины
ксан178 | Пермь,Дзержинский | Раковина антивандальная Nofer | Современная сантехника и оборудование для общепита, отелей, ТЦ, БЦ, и медицинских учреждений. Максимум комфорта и простота в уходе. Европейское качество, завод-производитель в Испании. В НАЛИЧИИ. 📲 Профессиональный подбор оборудования 🚚 Бесплатная доставка по Москве на следующий день после оплаты (для Москвы)/Бесплатная доставка в любую точку МО (для МО)/Доставка по всей России, до ТК бесплатно (для регионов) 👌 Заводская гарантия 2 года, на сантехнику из нержавеющей стали расширенная гарантия 5 лет. Сервисные центры по всей России ✔️ В наличии товары различных коллекций. Поможем укомплектовать оборудование в едином стиле. ---------------------------- Тип: Раковина антивандальная Nofer Хар-ки: Стильная раковина из нержавеющей стали Nofer 13036.C.S прекрасно подойдет для мест с большой проходимостью, или для помещений, в которых требуется установок особо прочных и долговечных сантехнических изделий. Данная модель изготовлена из особо сорта нержавеющей стали AISI 304, что обеспечивает ее высокую прочность и стойкость к коррозии. Раковина по праву считается антивандальной, т.к. не имеет острых углов, а стенки толщиной 1,2 мм надежно защищают раковину от любых актов вандализма. Стильный полукруглый корпус раковины имеет матовый оттенок. Толщина: 1,22 мм Размеры: 270х360х360 мм Диаметр: 300.5 мм Слив воды: 20.2 мм Артикул: DR13036.C.S ---------------------------- В наличии сантехника из нержавеющей стали и пластика, разрешенная к установке в общественных местах, оборудование для МГН (инвалидов), аксессуары для санузлов. Специализированная продукция сертифицирована и соответствует ГОСТам. Звоните. Подберем нужный вариант. | Сантехника, водоснабжение и сауна | Ремонт и строительство | 32650 | Товар приобретен на продажу | новое |  |  | https://s3.temapskov.ru/tmp8cc2kho1.jpg¦https://s3.temapskov.ru/tmp22s_lopo.jpg¦https://s3.temapskov.ru/tmpq6o1etkl.jpg¦https://s3.temapskov.ru/tmpfcnqt6pu.jpg¦https://s3.temapskov.ru/tmpdj6u2nb2.jpg |  |  |  | В наличии | Раковины, умывальники, пьедесталы | Раковины
сан179 | Тюмень,центральный район | Унитаз антивандальный матовый Nofer | Современная сантехника и оборудование для общепита, отелей, ТЦ, БЦ, и медицинских учреждений. Максимум комфорта и простота в уходе. Европейское качество, завод-производитель в Испании. В НАЛИЧИИ. 📲 Профессиональный подбор оборудования 🚚 Бесплатная доставка по Москве на следующий день после оплаты (для Москвы)/Бесплатная доставка в любую точку МО (для МО)/Доставка по всей России, до ТК бесплатно (для регионов) 👌 Заводская гарантия 2 года, на сантехнику из нержавеющей стали расширенная гарантия 5 лет. Сервисные центры по всей России ✔️ В наличии товары различных коллекций. Поможем укомплектовать оборудование в едином стиле. ---------------------------- Тип: Унитаз матовый Nofer Хар-ки: Унитаз антивандальный сделан из нержавеющей стали особого сорта AISI 304. Производство антивандальных туалетов базируется в Барселоне, в Испании. Туалет из нержавеющей стали с прямоугольным баком имеет двойную систему слива воды, предназначен для установки в местах с очень большой проходимостью и требующих антивандальную защиту. Белая крышка и сиденье идут в комплекте. Железный унитаз поставляется с баком для воды, системой слива, монтажным набором и сиденьем из пластика. Бак железного унитаза имеет двойную кнопку смыва, для удобства пользователей. Толщина: 1,28 мм Размеры: 680.0х370.3х620.0 мм Подключение воды: 1/2 Артикул: SC13016.S ---------------------------- В наличии сантехника из нержавеющей стали и пластика, разрешенная к установке в общественных местах, оборудование для МГН (инвалидов), аксессуары для санузлов. Специализированная продукция сертифицирована и соответствует ГОСТам. Звоните. Подберем нужный вариант. | Сантехника, водоснабжение и сауна | Ремонт и строительство | 114990 | Товар приобретен на продажу | новое |  |  | https://s3.temapskov.ru/tmpuikmk5eb.jpg¦https://s3.temapskov.ru/tmpmz0j5nyv.jpg¦https://s3.temapskov.ru/tmpj0z54b2g.jpg¦https://s3.temapskov.ru/tmpqz2lx1vk.jpg¦https://s3.temapskov.ru/tmpikakudnr.jpg |  |  |  | В наличии | Унитазы, писсуары, биде, инсталляции | Унитазы и бачки
сан180 | Саратов,фрунзенский район | Унитаз для инвалидов керамический подвесной | Современная сантехника и оборудование для общепита, отелей, ТЦ, БЦ, и медицинских учреждений. Максимум комфорта и простота в уходе. Европейское качество, завод-производитель в Испании. В НАЛИЧИИ. 📲 Профессиональный подбор оборудования 🚚 Бесплатная доставка по Москве на следующий день после оплаты (для Москвы)/Бесплатная доставка в любую точку МО (для МО)/Доставка по всей России, до ТК бесплатно (для регионов) 👌 Заводская гарантия 2 года, на сантехнику из нержавеющей стали расширенная гарантия 5 лет. Сервисные центры по всей России ✔️ В наличии товары различных коллекций. Поможем укомплектовать оборудование в едином стиле. ---------------------------- Тип: Унитаз для инвалидов керамический подвесной Хар-ки: · Керамический подвесной эргономичный унитаз · Подходит для общественных туалетов любой частоты использования. · Имеет переднее отверстие для функции биде. · Прочность, износостойкость и простота очистки. ТЕХНИЧЕСКИЕ ХАРАКТЕРИСТИКИ · Изготовлен из белой керамики. · Водоотводящий желоб Ø100.3 мм. · Размеры: высота 500 x 280 x ширина 750 x глубина (мм). · Для чистки туалета рекомендуются не абразивные моющие и дезинфицирующие средства. Артикул: LR13153.W ---------------------------- В наличии сантехника из нержавеющей стали и пластика, разрешенная к установке в общественных местах, оборудование для МГН (инвалидов), аксессуары для санузлов. Специализированная продукция сертифицирована и соответствует ГОСТам. Звоните. Подберем нужный вариант. | Сантехника, водоснабжение и сауна | Ремонт и строительство | 36020 | Товар приобретен на продажу | новое |  |  | https://s3.temapskov.ru/tmpv59mhxdf.jpg¦https://s3.temapskov.ru/tmpuacf0ouu.jpg¦https://s3.temapskov.ru/tmptt22lc2_.jpg |  |  |  | В наличии | Унитазы, писсуары, биде, инсталляции | Унитазы и бачки
сан181 | Самарская область, Тольятти, | Фен для волос Hotel Line для гостиниц, бассейнов | Современная сантехника и оборудование для общепита, отелей, ТЦ, БЦ, и медицинских учреждений. Максимум комфорта и простота в уходе. Европейское качество, завод-производитель в Испании. В НАЛИЧИИ. 📲 Профессиональный подбор оборудования 🚚 Бесплатная доставка по Москве на следующий день после оплаты (для Москвы)/Бесплатная доставка в любую точку МО (для МО)/Доставка по всей России, до ТК бесплатно (для регионов) 👌 Заводская гарантия 2 года, на сантехнику из нержавеющей стали расширенная гарантия 5 лет. Сервисные центры по всей России ✔️ В наличии товары различных коллекций. Поможем укомплектовать оборудование в едином стиле. ---------------------------- Тип: Фен для волос Hotel Line (для гостиниц и отелей) Хар-ки: - Профессиональный фен для волос пистолетного типа. - Настенный кронштейн. - Выключатель ON/OFF с независимой пилотной лампочкой. - Два селектора для регулировки расхода воздуха и температуры, по 2 положения каждый. - Подходит для гостиниц. - Управление: непрерывное нажатие кнопки. - Крепежные материалы в комплекте. Общая мощность 1866 Вт. Габаритные размеры: 210.6 В x 228.0 Ш x 113.3 Г (мм). Артикул: WV02057.B ---------------------------- В наличии сантехника из нержавеющей стали и пластика, разрешенная к установке в общественных местах, оборудование для МГН (инвалидов), аксессуары для санузлов. Специализированная продукция сертифицирована и соответствует ГОСТам. Звоните. Подберем нужный вариант. | Фены и приборы для укладки | Бытовая техника | 8685 | Товар приобретен на продажу | новое |  |  | https://s3.temapskov.ru/tmp9zdbw5yb.jpg¦https://s3.temapskov.ru/tmpzbb9rz_a.jpg¦https://s3.temapskov.ru/tmpcx6_x8bf.jpg |  |  |  | В наличии
сан182 | Удмуртская Республика, Ижевск, | Фен для волос Hotel Line | Современная сантехника и оборудование для общепита, отелей, ТЦ, БЦ, и медицинских учреждений. Максимум комфорта и простота в уходе. Европейское качество, завод-производитель в Испании. В НАЛИЧИИ. 📲 Профессиональный подбор оборудования 🚚 Бесплатная доставка по Москве на следующий день после оплаты (для Москвы)/Бесплатная доставка в любую точку МО (для МО)/Доставка по всей России, до ТК бесплатно (для регионов) 👌 Заводская гарантия 2 года, на сантехнику из нержавеющей стали расширенная гарантия 5 лет. Сервисные центры по всей России ✔️ В наличии товары различных коллекций. Поможем укомплектовать оборудование в едином стиле. ---------------------------- Тип: Фен для волос Hotel Line (для гостиниц и отелей) Хар-ки: Фен антивандальный, профессиональный, электрический с регулировкой температуры. Данный аппарат имеет 2 режимов работы, которые регулируют скорости потока воздуха и 2 режима по регулировке температуры воздуха. Корпус фена ударопрочный и выполнен из ABS пластика и нержавеющей стали. Данный аппарат предназначен для мест с большой проходимостью, такие как гостиницы, фитнес центры, аквапарки и т.п. Соответствует европейским директивам по безопасности (CE). Общая мощность 1809 Вт, скорость воздуха 72.3 км/ч. Высокая производительность. Мощная и сверхбыстрая сушка волос. Прочный, с коническим патрубком для пропорционального уменьшения выхода воздуха. Размеры: 213.6 В x 298.6 Ш x 140.3 Г (мм) Артикул: JO02058.S ---------------------------- В наличии сантехника из нержавеющей стали и пластика, разрешенная к установке в общественных местах, оборудование для МГН (инвалидов), аксессуары для санузлов. Специализированная продукция сертифицирована и соответствует ГОСТам. Звоните. Подберем нужный вариант. | Фены и приборы для укладки | Бытовая техника | 13180 | Товар приобретен на продажу | новое |  |  | https://s3.temapskov.ru/tmp9qdy9qoq.jpg |  |  |  | В наличии
сан183 | Алтайский край, Барнаул, | Сушилка для рук BIG FLOW EVO (матовая) | Современная сантехника и оборудование для общепита, отелей, ТЦ, БЦ, и медицинских учреждений. Максимум комфорта и простота в уходе. Европейское качество, завод-производитель в Испании. В НАЛИЧИИ. 📲 Профессиональный подбор оборудования 🚚 Бесплатная доставка по Москве на следующий день после оплаты (для Москвы)/Бесплатная доставка в любую точку МО (для МО)/Доставка по всей России, до ТК бесплатно (для регионов) 👌 Заводская гарантия 2 года, на сантехнику из нержавеющей стали расширенная гарантия 5 лет. Сервисные центры по всей России ✔️ В наличии товары различных коллекций. Поможем укомплектовать оборудование в едином стиле. ---------------------------- Тип: Сушилка для рук BIG FLOW EVO (матовая) Хар-ки: Сушилка для рук BIG FLOW EVO оборудована электронным сенсором активации и имеет антивандальный корпус из нержавеющей стали матового оттенка. Не имеет острых углов. Сушит руки примерно за 40 сек. Время работы и расстояние до срабатывания сенсора можно легко настроить. Сушка может быть подключена к открытой или закрытой электрической проводке. Провод в комплекте не поставляется. Данная модель имеет корпус из нержавеющей стали AISI 304 толщиной 1,2 мм. Nofer Big flow evo отлично подходит для мест с высокой проходимостью, такие как бары, торговые центры и офисы. Мощность: 2059/1298 Вт Корпус: Нержавеющая сталь AISI 303 Температура воздуха: 60 С Размеры: 284x218x102 мм Вес: 3,2 кг Производитель: Испания Артикул: YS01481.S ---------------------------- В наличии сантехника из нержавеющей стали и пластика, разрешенная к установке в общественных местах, оборудование для МГН (инвалидов), аксессуары для санузлов. Специализированная продукция сертифицирована и соответствует ГОСТам. Звоните. Подберем нужный вариант. | Другое | Бытовая техника | 20990 | Товар приобретен на продажу | новое | https://youtu.be/_2GjEgYG9YA |  | https://s3.temapskov.ru/tmpalm94nlb.jpg¦https://s3.temapskov.ru/tmpp0kgnjbl.jpg¦https://s3.temapskov.ru/tmpdqgecby_.jpg¦https://s3.temapskov.ru/tmpf_z0atrv.jpg |  |  |  | В наличии
сан184 | Ульяновск,Железнодорожный | Сушилка для рук BIG FLOW EVO (белая) | Современная сантехника и оборудование для общепита, отелей, ТЦ, БЦ, и медицинских учреждений. Максимум комфорта и простота в уходе. Европейское качество, завод-производитель в Испании. В НАЛИЧИИ. 📲 Профессиональный подбор оборудования 🚚 Бесплатная доставка по Москве на следующий день после оплаты (для Москвы)/Бесплатная доставка в любую точку МО (для МО)/Доставка по всей России, до ТК бесплатно (для регионов) 👌 Заводская гарантия 2 года, на сантехнику из нержавеющей стали расширенная гарантия 5 лет. Сервисные центры по всей России ✔️ В наличии товары различных коллекций. Поможем укомплектовать оборудование в едином стиле. ---------------------------- Тип: Сушилка для рук BIG FLOW EVO (белая) Хар-ки: Сушилка для рук BIG FLOW EVO оборудована электронным сенсором активации и имеет антивандальный корпус из белого ABS пластика толщиной 3 мм. Не имеет острых углов. Сушит руки примерно за 40 сек. Время работы и расстояние датчика можно настроить от 10 до 50 см. Сушилка может быть подключена к открытой или закрытой проводке. Провод в комплекте не поставляется. Nofer Big flow evo отлично подходит для мест с высокой проходимостью, такие как бары, торговые центры и офисы. Мощность: 2055/1291 Вт Корпус: ABS пластик Температура воздуха: 60 С Размеры: 286x222x100 мм Вес: 2,0 кг Производитель: Испания Артикул: VE01491.W ---------------------------- В наличии сантехника из нержавеющей стали и пластика, разрешенная к установке в общественных местах, оборудование для МГН (инвалидов), аксессуары для санузлов. Специализированная продукция сертифицирована и соответствует ГОСТам. Звоните. Подберем нужный вариант. | Другое | Бытовая техника | 12695 | Товар приобретен на продажу | новое | https://youtu.be/_2GjEgYG9YA |  | https://s3.temapskov.ru/tmpdgrsfi2_.jpg¦https://s3.temapskov.ru/tmprkbdrimt.jpg¦https://s3.temapskov.ru/tmphh01btuu.jpg¦https://s3.temapskov.ru/tmpp45c217f.jpg¦https://s3.temapskov.ru/tmp1ljj4kvq.png |  |  |  | В наличии
сан185 | Иркутск,Ленинский | Сушилка для рук BIG FLOW EVO (глянцевая) | Современная сантехника и оборудование для общепита, отелей, ТЦ, БЦ, и медицинских учреждений. Максимум комфорта и простота в уходе. Европейское качество, завод-производитель в Испании. В НАЛИЧИИ. 📲 Профессиональный подбор оборудования 🚚 Бесплатная доставка по Москве на следующий день после оплаты (для Москвы)/Бесплатная доставка в любую точку МО (для МО)/Доставка по всей России, до ТК бесплатно (для регионов) 👌 Заводская гарантия 2 года, на сантехнику из нержавеющей стали расширенная гарантия 5 лет. Сервисные центры по всей России ✔️ В наличии товары различных коллекций. Поможем укомплектовать оборудование в едином стиле. ---------------------------- Тип: Сушилка для рук BIG FLOW EVO (глянцевая) Хар-ки: Сушилка для рук BIG FLOW EVO оборудована электронным сенсором активации и имеет антивандальный корпус из нержавеющей стали глянцевой оттелки. Не имеет острых углов. Сушит руки примерно за 40 сек. Время работы и расстояние до срабатывания сенсора можно легко настроить от 10 до 50 см . Сушка может быть подключена к открытой или закрытой электрической проводке. Провод в комплекте не поставляется. Данная модель имеет корпус из нержавеющей стали AISI 304 толщиной 1,2 мм. Nofer Big flow evo отлично подходит для мест с высокой проходимостью, такие как бары, торговые центры и офисы. Мощность: 2054/1240 Вт Корпус: Нержавеющая сталь AISI 302 Температура воздуха: 60 С Размеры: 284x218x102 мм Вес: 3,8 кг Производитель: Испания Артикул: FE01481.B ---------------------------- В наличии сантехника из нержавеющей стали и пластика, разрешенная к установке в общественных местах, оборудование для МГН (инвалидов), аксессуары для санузлов. Специализированная продукция сертифицирована и соответствует ГОСТам. Звоните. Подберем нужный вариант. | Другое | Бытовая техника | 23675 | Товар приобретен на продажу | новое | https://youtu.be/_2GjEgYG9YA |  | https://s3.temapskov.ru/tmpn_piuu8r.jpg¦https://s3.temapskov.ru/tmpwjk6ad1k.jpg¦https://s3.temapskov.ru/tmpd3m64m90.jpg |  |  |  | В наличии
сан186 | Ярославль,Заволжский | Поручень полукруглый для инвалидов | Современная сантехника и оборудование для общепита, отелей, ТЦ, БЦ, и медицинских учреждений. Максимум комфорта и простота в уходе. Европейское качество, завод-производитель в Испании. В НАЛИЧИИ. 📲 Профессиональный подбор оборудования 🚚 Бесплатная доставка по Москве на следующий день после оплаты (для Москвы)/Бесплатная доставка в любую точку МО (для МО)/Доставка по всей России, до ТК бесплатно (для регионов) 👌 Заводская гарантия 2 года, на сантехнику из нержавеющей стали расширенная гарантия 5 лет. Сервисные центры по всей России ✔️ В наличии товары различных коллекций. Поможем укомплектовать оборудование в едином стиле. ---------------------------- Тип: Поручень полукруглый для людей с ограниченными возможностями Хар-ки: Поручень полукруглый для людей с ограниченными возможностями 800 мм из нержавеющей стали AISI304 матовый. С держателем для бумаги. Полукруглый откидной поручень идеально подойдет для комплектации практически любого санузла для людей с ограниченными возможностями. Максимальная нагрузка на эту модель составляет 120 кг. Технические характеристики Размеры: 803х190х30 мм Рекомендуемая высота установки: 79 см от пола Фланец крепления к стене: 300х100 мм Диаметр поручня: 32 мм Артикул: XQ15051.80.B ---------------------------- В наличии сантехника из нержавеющей стали и пластика, разрешенная к установке в общественных местах, оборудование для МГН (инвалидов), аксессуары для санузлов. Специализированная продукция сертифицирована и соответствует ГОСТам. Звоните. Подберем нужный вариант. | Медицинские изделия | Красота и здоровье | 17325 | Товар приобретен на продажу | новое | https://youtu.be/qmfylf-r0Fc |  | https://s3.temapskov.ru/tmpqu88m9ux.jpg |  |  |  | В наличии
сан187 | Томск,Ленинский район | Поручень для инвалидов | Современная сантехника и оборудование для общепита, отелей, ТЦ, БЦ, и медицинских учреждений. Максимум комфорта и простота в уходе. Европейское качество, завод-производитель в Испании. В НАЛИЧИИ. 📲 Профессиональный подбор оборудования 🚚 Бесплатная доставка по Москве на следующий день после оплаты (для Москвы)/Бесплатная доставка в любую точку МО (для МО)/Доставка по всей России, до ТК бесплатно (для регионов) 👌 Заводская гарантия 2 года, на сантехнику из нержавеющей стали расширенная гарантия 5 лет. Сервисные центры по всей России ✔️ В наличии товары различных коллекций. Поможем укомплектовать оборудование в едином стиле. ---------------------------- Тип: Поручень полукруглый для людей с ограниченными возможностями Хар-ки: Поручень полукруглый для людей с ограниченными возможностями из нержавеющей стали AISI304. без держателя для туалетной бумаги, матовый. Диаметр Ø 32 мм, толщина 1,5 мм. Артикул: FK15051.SP.80.S ---------------------------- В наличии сантехника из нержавеющей стали и пластика, разрешенная к установке в общественных местах, оборудование для МГН (инвалидов), аксессуары для санузлов. Специализированная продукция сертифицирована и соответствует ГОСТам. Звоните. Подберем нужный вариант. | Медицинские изделия | Красота и здоровье | 16985 | Товар приобретен на продажу | новое | https://youtu.be/qmfylf-r0Fc |  | https://s3.temapskov.ru/tmpx3eufypi.jpg¦https://s3.temapskov.ru/tmpe7p_o_ws.jpg |  |  |  | В наличии
сан188 | Оренбург, | Ведро для мусора с педалью 12 литров Nofer | Современная сантехника и оборудование для общепита, отелей, ТЦ, БЦ, и медицинских учреждений. Максимум комфорта и простота в уходе. Европейское качество, завод-производитель в Испании. В НАЛИЧИИ. 📲 Профессиональный подбор оборудования 🚚 Бесплатная доставка по Москве на следующий день после оплаты (для Москвы)/Бесплатная доставка в любую точку МО (для МО)/Доставка по всей России, до ТК бесплатно (для регионов) 👌 Заводская гарантия 2 года, на сантехнику из нержавеющей стали расширенная гарантия 5 лет. Сервисные центры по всей России ✔️ В наличии товары различных коллекций. Поможем укомплектовать оборудование в едином стиле. ---------------------------- Тип: Ведро для мусора с педалью матовая 12 литров Nofer Хар-ки: Контейнер для мусора с педалью среднего объема на 12 литров имеет корпус из нержавеющей стали AISI 304 матового оттенка, а также внутренний бак, для удобства пользователя. Ведро оснащено педалью, с помощью которой открывается крышка и приподнимается внутренний контейнер. Форма ведра круглая. Размеры: высота 390.1 мм, диаметр 250.5 мм Вес: 0,88 кг Артикул: IC09100.12.S ---------------------------- В наличии сантехника из нержавеющей стали и пластика, разрешенная к установке в общественных местах, оборудование для МГН (инвалидов), аксессуары для санузлов. Специализированная продукция сертифицирована и соответствует ГОСТам. Звоните. Подберем нужный вариант. | Товары для кухни | Посуда и товары для кухни | 7025 | Товар приобретен на продажу | новое | https://youtu.be/ipbb4Nh4j28 |  | https://s3.temapskov.ru/tmpmkq3t41o.jpg |  |  |  | В наличии
сан189 | Кемерово,Заводский | Контейнер для мусора настенный Nofer | Современная сантехника и оборудование для общепита, отелей, ТЦ, БЦ, и медицинских учреждений. Максимум комфорта и простота в уходе. Европейское качество, завод-производитель в Испании. В НАЛИЧИИ. 📲 Профессиональный подбор оборудования 🚚 Бесплатная доставка по Москве на следующий день после оплаты (для Москвы)/Бесплатная доставка в любую точку МО (для МО)/Доставка по всей России, до ТК бесплатно (для регионов) 👌 Заводская гарантия 2 года, на сантехнику из нержавеющей стали расширенная гарантия 5 лет. Сервисные центры по всей России ✔️ В наличии товары различных коллекций. Поможем укомплектовать оборудование в едином стиле. ---------------------------- Тип: Контейнер для мусора настенный Nofer Хар-ки: Настенный контейнер для мусора Nofer выполнен из нержавеющей стали AISI 304 и может быть монтирован как на пол, как и на стену, имеются зажимы для полиэтиленовых пакетов. Корпус контейнера не имеет острых углов, а стенки корпуса имеют толщину 1,0 мм, благодаря этим качествам контейнер настенный считается антивандальным. Размеры: 435.9х355.0х155.2 мм Ёмкость: 23.8 литра Артикул: ZC14077.S ---------------------------- В наличии сантехника из нержавеющей стали и пластика, разрешенная к установке в общественных местах, оборудование для МГН (инвалидов), аксессуары для санузлов. Специализированная продукция сертифицирована и соответствует ГОСТам. Звоните. Подберем нужный вариант. | Товары для кухни | Посуда и товары для кухни | 14235 | Товар приобретен на продажу | новое | https://youtu.be/6rE3QUFJdK8 |  | https://s3.temapskov.ru/tmpuc35v7a1.jpg¦https://s3.temapskov.ru/tmpvryqkfxa.jpg¦https://s3.temapskov.ru/tmpfu1pmj8r.jpg |  |  |  | В наличии
сан190 | Москва,Пресненский | Ершик настенный из нержавеющей стали | Современная сантехника и оборудование для общепита, отелей, ТЦ, БЦ, и медицинских учреждений. Максимум комфорта и простота в уходе. Европейское качество, завод-производитель в Испании. В НАЛИЧИИ. 📲 Профессиональный подбор оборудования 🚚 Бесплатная доставка по Москве на следующий день после оплаты (для Москвы)/Бесплатная доставка в любую точку МО (для МО)/Доставка по всей России, до ТК бесплатно (для регионов) 👌 Заводская гарантия 2 года, на сантехнику из нержавеющей стали расширенная гарантия 5 лет. Сервисные центры по всей России ✔️ В наличии товары различных коллекций. Поможем укомплектовать оборудование в едином стиле. ---------------------------- Тип: Ершик настенный из нержавеющей стали матовый Хар-ки: Классический Настенный ершик из нержавеющей стали, имеет внутренний стаканчик из пластика и щетку черного цвета. Размеры: Высота 375.0 мм, диаметр 90.4 мм Вес: 0,70 кг Артикул: NH09073.S ---------------------------- В наличии сантехника из нержавеющей стали и пластика, разрешенная к установке в общественных местах, оборудование для МГН (инвалидов), аксессуары для санузлов. Специализированная продукция сертифицирована и соответствует ГОСТам. Звоните. Подберем нужный вариант. | Сантехника, водоснабжение и сауна | Ремонт и строительство | 5885 | Товар приобретен на продажу | новое |  |  | https://s3.temapskov.ru/tmp7prwsryg.jpg¦https://s3.temapskov.ru/tmppxasbyyd.jpg¦https://s3.temapskov.ru/tmpj2a4h7a3.jpg¦https://s3.temapskov.ru/tmp7o5sx527.jpg |  |  |  | В наличии | Аксессуары для ванной
сан191 | Санкт-Петербург,м.Садовая | Автоматический смеситель Nofer | Современная сантехника и оборудование для общепита, отелей, ТЦ, БЦ, и медицинских учреждений. Максимум комфорта и простота в уходе. Европейское качество, завод-производитель в Испании. В НАЛИЧИИ. 📲 Профессиональный подбор оборудования 🚚 Бесплатная доставка по Москве на следующий день после оплаты (для Москвы)/Бесплатная доставка в любую точку МО (для МО)/Доставка по всей России, до ТК бесплатно (для регионов) 👌 Заводская гарантия 2 года, на сантехнику из нержавеющей стали расширенная гарантия 5 лет. Сервисные центры по всей России ✔️ В наличии товары различных коллекций. Поможем укомплектовать оборудование в едином стиле. ---------------------------- Тип: Автоматический смеситель Nofer Хар-ки: Автоматический смеситель для умывальника Установка на столешницу с автоматической системой активации через встроенный в нее инфракрасный датчик Кран работает от 4 батареек АА, которые обеспечивают напряжение 6 В, или может быть подключен к электрической сети с помощью модуля ( включен в комплект) (220 В, 50/60 Гц). Расход 6.7 л / мин при давлении 3 бара Материал: хромированная латунь CW617N Размеры: 159.7 высота x 69.9 ширина x 133.9 глубина (мм) Артикул: QJ07261M.B ---------------------------- В наличии сантехника из нержавеющей стали и пластика, разрешенная к установке в общественных местах, оборудование для МГН (инвалидов), аксессуары для санузлов. Специализированная продукция сертифицирована и соответствует ГОСТам. Звоните. Подберем нужный вариант. | Сантехника, водоснабжение и сауна | Ремонт и строительство | 27715 | Товар приобретен на продажу | новое |  |  | https://s3.temapskov.ru/tmple_09gp_.jpg¦https://s3.temapskov.ru/tmpksjxm92y.jpg¦https://s3.temapskov.ru/tmpp3tey8lo.jpg |  |  |  | В наличии | Смесители и комплектующие | Смесители
сан192 | Новосибирск,м.Гагаринская | Автоматический смеситель Nofer | Современная сантехника и оборудование для общепита, отелей, ТЦ, БЦ, и медицинских учреждений. Максимум комфорта и простота в уходе. Европейское качество, завод-производитель в Испании. В НАЛИЧИИ. 📲 Профессиональный подбор оборудования 🚚 Бесплатная доставка по Москве на следующий день после оплаты (для Москвы)/Бесплатная доставка в любую точку МО (для МО)/Доставка по всей России, до ТК бесплатно (для регионов) 👌 Заводская гарантия 2 года, на сантехнику из нержавеющей стали расширенная гарантия 5 лет. Сервисные центры по всей России ✔️ В наличии товары различных коллекций. Поможем укомплектовать оборудование в едином стиле. ---------------------------- Тип: Автоматический смеситель Nofer Хар-ки: Автоматический смеситель для умывальника Установка на столешницу с автоматической системой активации через встроенный в нее инфракрасный датчик Работа от сети 220 В 50/60 Гц или от 4 батареек АА, обеспечивающих 6 В в случае сбоя питания. Расход 6.6 л / мин при давлении 3 бара Материал: хромированная латунь CW617N Размеры: 142.0 высота x 62.1 ширина x 183.0 глубина (мм) Артикул: HK07260M.B ---------------------------- В наличии сантехника из нержавеющей стали и пластика, разрешенная к установке в общественных местах, оборудование для МГН (инвалидов), аксессуары для санузлов. Специализированная продукция сертифицирована и соответствует ГОСТам. Звоните. Подберем нужный вариант. | Сантехника, водоснабжение и сауна | Ремонт и строительство | 31150 | Товар приобретен на продажу | новое |  |  | https://s3.temapskov.ru/tmp646h46qu.jpg¦https://s3.temapskov.ru/tmpqq42_hyb.jpg |  |  |  | В наличии | Смесители и комплектующие | Смесители
сан193 | Свердловская область, Екатеринбург, | Дозатор для антисептика и жидкого мыла сенсорный | Современная сантехника и оборудование для общепита, отелей, ТЦ, БЦ, и медицинских учреждений. Максимум комфорта и простота в уходе. Европейское качество, завод-производитель в Испании. В НАЛИЧИИ. 📲 Профессиональный подбор оборудования 🚚 Бесплатная доставка по Москве на следующий день после оплаты (для Москвы)/Бесплатная доставка в любую точку МО (для МО)/Доставка по всей России, до ТК бесплатно (для регионов) 👌 Заводская гарантия 2 года, на сантехнику из нержавеющей стали расширенная гарантия 5 лет. Сервисные центры по всей России ✔️ В наличии товары различных коллекций. Поможем укомплектовать оборудование в едином стиле. ---------------------------- Тип: Дозатор для антисептика и жидкого мыла сенсорный Nofer Хар-ки: Дозатор для мыла автоматический, сенсорный из нержавеющей стали AISI 304, глянцевый. Дозатор работает от 6 батареек АА, также данный дозатор может работать от электрической сети, для этого потребуется докупить электрический адаптер. Устройство поставляется в комплекте с универсальным ключом и монтажным набором, батарейки с дозатором не поставляются. Также данный диспенсер можно использовать совместно с мылом-пеной. Для этого потребуется докупить специальный клапан. Гарантия на данную модель составляет 2 года! Размеры: 275.0х105.0х95.0 мм Ёмкость: 1008 мл Артикул: BI03039.B ---------------------------- В наличии сантехника из нержавеющей стали и пластика, разрешенная к установке в общественных местах, оборудование для МГН (инвалидов), аксессуары для санузлов. Специализированная продукция сертифицирована и соответствует ГОСТам. Звоните. Подберем нужный вариант. | Сантехника, водоснабжение и сауна | Ремонт и строительство | 14840 | Товар приобретен на продажу | новое | https://youtu.be/eQYnT1u222A |  | https://s3.temapskov.ru/tmpo98a1a2u.jpg¦https://s3.temapskov.ru/tmp_oh16pql.jpg¦https://s3.temapskov.ru/tmpvmzckm84.jpg |  |  |  | В наличии | Аксессуары для ванной
сан195 | Московская область, Балашиха, | Дозатор для жидкого мыла Nofer | Современная сантехника и оборудование для общепита, отелей, ТЦ, БЦ, и медицинских учреждений. Максимум комфорта и простота в уходе. Европейское качество, завод-производитель в Испании. В НАЛИЧИИ. 📲 Профессиональный подбор оборудования 🚚 Бесплатная доставка по Москве на следующий день после оплаты (для Москвы)/Бесплатная доставка в любую точку МО (для МО)/Доставка по всей России, до ТК бесплатно (для регионов) 👌 Заводская гарантия 2 года, на сантехнику из нержавеющей стали расширенная гарантия 5 лет. Сервисные центры по всей России ✔️ В наличии товары различных коллекций. Поможем укомплектовать оборудование в едином стиле. ---------------------------- Тип: Дозатор для жидкого мыла Nofer Хар-ки: Ручной вертикальный дозатор жидкого мыла 1207 мл из нержавеющей стали с внутренним пластиковым резервуаром . матовая отделка - Настенный кнопочный дозатор мыла. - Кнопочная активация. - Подходит для общественных мест. - матовый корпус из листовой нержавеющей стали. Также доступна глянцевая отделка (NOFER 03041.B). - Долговечность и устойчивость к коррозии. - Прочный, вандалоустойчивый и изготовлен без острых краев и граней для безопасности использования. - Подходит для всех типов мыла (кроме хирургического). Размеры: 207.8 высота x 122.7 ширина x 135.8 глубина (мм). Емкость: 1,28 л. Артикул: UC03041.S ---------------------------- В наличии сантехника из нержавеющей стали и пластика, разрешенная к установке в общественных местах, оборудование для МГН (инвалидов), аксессуары для санузлов. Специализированная продукция сертифицирована и соответствует ГОСТам. Звоните. Подберем нужный вариант. | Сантехника, водоснабжение и сауна | Ремонт и строительство | 5170 | Товар приобретен на продажу | новое |  |  | https://s3.temapskov.ru/tmp1iq11a_k.jpg¦https://s3.temapskov.ru/tmpx9muf0cy.jpg |  |  |  | В наличии | Аксессуары для ванной
сан196 | Московская область, Мытищи, | Дозатор для жидкого мыла Nofer inox evo | Современная сантехника и оборудование для общепита, отелей, ТЦ, БЦ, и медицинских учреждений. Максимум комфорта и простота в уходе. Европейское качество, завод-производитель в Испании. В НАЛИЧИИ. 📲 Профессиональный подбор оборудования 🚚 Бесплатная доставка по Москве на следующий день после оплаты (для Москвы)/Бесплатная доставка в любую точку МО (для МО)/Доставка по всей России, до ТК бесплатно (для регионов) 👌 Заводская гарантия 2 года, на сантехнику из нержавеющей стали расширенная гарантия 5 лет. Сервисные центры по всей России ✔️ В наличии товары различных коллекций. Поможем укомплектовать оборудование в едином стиле. ---------------------------- Тип: Дозатор для жидкого мыла Nofer inox evo Хар-ки: INOX EVO вертикальный дозатор жидкого мыла 1000 мл из нержавеющей стали. Сатинированная отделка - Настенный нажимной дозатор мыла. - Подходит для общественных мест. - Сатинированный корпус из нержавеющей стали. - Прочный, вандалоустойчивый и изготовленный без острых краев и углов для безопасности использования. Прочность и устойчивость к коррозии. - Подходят для всех типов мыла (кроме хирургического). 3 скрытые точки крепления к стене. Винты входят в комплект. Толщина нержавеющей стали: 1 мм Антивандальная защита корпуса Вес: 0,76 кг Объём: 1,03 л Размеры: 200х125х95 мм Артикул: IJ03050.S ---------------------------- В наличии сантехника из нержавеющей стали и пластика, разрешенная к установке в общественных местах, оборудование для МГН (инвалидов), аксессуары для санузлов. Специализированная продукция сертифицирована и соответствует ГОСТам. Звоните. Подберем нужный вариант. | Сантехника, водоснабжение и сауна | Ремонт и строительство | 6490 | Товар приобретен на продажу | новое |  |  | https://s3.temapskov.ru/tmpfoq918ce.jpg¦https://s3.temapskov.ru/tmpplu7tkf3.jpg¦https://s3.temapskov.ru/tmpm9cy_n36.jpg¦https://s3.temapskov.ru/tmp_q4jca_m.jpg¦https://s3.temapskov.ru/tmp_2labn2x.jpg |  |  |  | В наличии | Аксессуары для ванной
сан197 | Московская область, Химки, | Диспенсер для туалетной бумаги из нержавеющей стали | Современная сантехника и оборудование для общепита, отелей, ТЦ, БЦ, и медицинских учреждений. Максимум комфорта и простота в уходе. Европейское качество, завод-производитель в Испании. В НАЛИЧИИ. 📲 Профессиональный подбор оборудования 🚚 Бесплатная доставка по Москве на следующий день после оплаты (для Москвы)/Бесплатная доставка в любую точку МО (для МО)/Доставка по всей России, до ТК бесплатно (для регионов) 👌 Заводская гарантия 2 года, на сантехнику из нержавеющей стали расширенная гарантия 5 лет. Сервисные центры по всей России ✔️ В наличии товары различных коллекций. Поможем укомплектовать оборудование в едином стиле. ---------------------------- Тип: Диспенсер для туалетной бумаги Nofer круглый из нержавеющей стали матовый Хар-ки: Диспенсер настенный для рулонов индустриального типа. Применять диспенсер можно совместно с любой бумагой длиной до 300 метров. Диспенсер имеет универсальный ключ, который подходит к держателю листовых полотенец. Размеры: 250х260х112 мм Максимальный диаметр рулона: 23.2 см Вес: 1,15 кг Артикул: OQ05006.S ---------------------------- В наличии сантехника из нержавеющей стали и пластика, разрешенная к установке в общественных местах, оборудование для МГН (инвалидов), аксессуары для санузлов. Специализированная продукция сертифицирована и соответствует ГОСТам. Звоните. Подберем нужный вариант. | Сантехника, водоснабжение и сауна | Ремонт и строительство | 4490 | Товар приобретен на продажу | новое | https://youtu.be/BdQ92tJexzY |  | https://s3.temapskov.ru/tmpfpxwuc8n.jpg¦https://s3.temapskov.ru/tmpqrdhgydk.jpg¦https://s3.temapskov.ru/tmpab2p7306.jpg¦https://s3.temapskov.ru/tmp_9w43yir.jpg¦https://s3.temapskov.ru/tmpcc1qeatt.jpg¦https://s3.temapskov.ru/tmpsn6ggyrp.jpg¦https://s3.temapskov.ru/tmp9t_bax1v.jpg¦https://s3.temapskov.ru/tmpqds7g86x.jpg¦https://s3.temapskov.ru/tmp6gci66_2.png |  |  |  | В наличии | Аксессуары для ванной
сан198 | Московская область, Королев, | Диспенсер для бумажных полотенец антивандальный | Современная сантехника и оборудование для общепита, отелей, ТЦ, БЦ, и медицинских учреждений. Максимум комфорта и простота в уходе. Европейское качество, завод-производитель в Испании. В НАЛИЧИИ. 📲 Профессиональный подбор оборудования 🚚 Бесплатная доставка по Москве на следующий день после оплаты (для Москвы)/Бесплатная доставка в любую точку МО (для МО)/Доставка по всей России, до ТК бесплатно (для регионов) 👌 Заводская гарантия 2 года, на сантехнику из нержавеющей стали расширенная гарантия 5 лет. Сервисные центры по всей России ✔️ В наличии товары различных коллекций. Поможем укомплектовать оборудование в едином стиле. ---------------------------- Тип: Диспенсер для бумажных полотенец Nofer антивандальный Хар-ки: Диспенсер настенный для бумажных полотенец. Диспенсер имеет универсальный ключ, который подходит к держателю для рулонной туалетной бумаги, диспенсерам для жидкого мыла серии Evo. Корпус диспенсера сделан из нержавеющей стали AISI 304 глянцевого цвета. Толщина корпуса составляет 1,2 мм, что надежно защищает этот диспенсер от любых попыток вандализма. Также в данном устройстве реализована новая модель замков, которая не имеет поворотного механизма. Размеры: 300х255х105мм Толщина нержавеющей стали: 1.2 мм Вес: 1,53 кг Вместимость: 602 полотенец Артикул: OP04046.B ---------------------------- В наличии сантехника из нержавеющей стали и пластика, разрешенная к установке в общественных местах, оборудование для МГН (инвалидов), аксессуары для санузлов. Специализированная продукция сертифицирована и соответствует ГОСТам. Звоните. Подберем нужный вариант. | Сантехника, водоснабжение и сауна | Ремонт и строительство | 10785 | Товар приобретен на продажу | новое | https://youtu.be/mbEukSysw0E |  | https://s3.temapskov.ru/tmp4zxmse95.jpg¦https://s3.temapskov.ru/tmp29njd7jq.jpg |  |  |  | В наличии | Аксессуары для ванной
сан199 | Московская область, Щелково, | Диспенсер для бумажных полотенец из нержавеющей стали | Современная сантехника и оборудование для общепита, отелей, ТЦ, БЦ, и медицинских учреждений. Максимум комфорта и простота в уходе. Европейское качество, завод-производитель в Испании. В НАЛИЧИИ. 📲 Профессиональный подбор оборудования 🚚 Бесплатная доставка по Москве на следующий день после оплаты (для Москвы)/Бесплатная доставка в любую точку МО (для МО)/Доставка по всей России, до ТК бесплатно (для регионов) 👌 Заводская гарантия 2 года, на сантехнику из нержавеющей стали расширенная гарантия 5 лет. Сервисные центры по всей России ✔️ В наличии товары различных коллекций. Поможем укомплектовать оборудование в едином стиле. ---------------------------- Тип: Диспенсер для бумажных полотенец Nofer из нержавеющей стали матовый Хар-ки: Диспенсер настенный для бумажных полотенец . Применять диспенсер можно совместно с любой бумагой, любой ширины и любого типа сложения. Диспенсер имеет универсальный ключ, который подходит к держателю для рулонной туалетной бумаги Размеры: 300.0х280.5х100.4 мм Толщина нержавеющей стали: 1 мм Вес: 1,57 кг Артикул: BM04006.S ---------------------------- В наличии сантехника из нержавеющей стали и пластика, разрешенная к установке в общественных местах, оборудование для МГН (инвалидов), аксессуары для санузлов. Специализированная продукция сертифицирована и соответствует ГОСТам. Звоните. Подберем нужный вариант. | Сантехника, водоснабжение и сауна | Ремонт и строительство | 5190 | Товар приобретен на продажу | новое | https://youtu.be/r01YZtg0pK0 |  | https://s3.temapskov.ru/tmpppckzivk.jpg¦https://s3.temapskov.ru/tmp8ogxfcdf.jpg¦https://s3.temapskov.ru/tmpfnwcq1hb.jpg¦https://s3.temapskov.ru/tmp10r8v9he.jpg¦https://s3.temapskov.ru/tmp2xe8vfqu.jpg |  |  |  | В наличии | Аксессуары для ванной
сан200 | Московская область, Солнечногорск, | Диспенсер для бумажных полотенец из нержавеющей стали | Современная сантехника и оборудование для общепита, отелей, ТЦ, БЦ, и медицинских учреждений. Максимум комфорта и простота в уходе. Европейское качество, завод-производитель в Испании. В НАЛИЧИИ. 📲 Профессиональный подбор оборудования 🚚 Бесплатная доставка по Москве на следующий день после оплаты (для Москвы)/Бесплатная доставка в любую точку МО (для МО)/Доставка по всей России, до ТК бесплатно (для регионов) 👌 Заводская гарантия 2 года, на сантехнику из нержавеющей стали расширенная гарантия 5 лет. Сервисные центры по всей России ✔️ В наличии товары различных коллекций. Поможем укомплектовать оборудование в едином стиле. ---------------------------- Тип: Диспенсер для бумажных полотенец Nofer из нержавеющей стали глянцевый Хар-ки: Диспенсер настенный для бумажных полотенец . Применять диспенсер можно совместно с любой бумагой, любой ширины и любого типа сложения. Диспенсер имеет универсальный ключ, который подходит к держателю для рулонной туалетной бумаги Размеры: 300.0х280.1х100.2 мм Толщина нержавеющей стали: 1 мм Вес: 1,50 кг Артикул: TI04006.B ---------------------------- В наличии сантехника из нержавеющей стали и пластика, разрешенная к установке в общественных местах, оборудование для МГН (инвалидов), аксессуары для санузлов. Специализированная продукция сертифицирована и соответствует ГОСТам. Звоните. Подберем нужный вариант. | Сантехника, водоснабжение и сауна | Ремонт и строительство | 5290 | Товар приобретен на продажу | новое | https://youtu.be/r01YZtg0pK0 |  | https://s3.temapskov.ru/tmp1l2fnbsm.jpg¦https://s3.temapskov.ru/tmpv_82zssv.jpg¦https://s3.temapskov.ru/tmp2a3wajii.jpg¦https://s3.temapskov.ru/tmpf8i_mwoc.jpg¦https://s3.temapskov.ru/tmp512er3y9.jpg¦https://s3.temapskov.ru/tmpb2sdfbyi.jpg |  |  |  | В наличии | Аксессуары для ванной
ксан201 | Московская область, Реутов, | Комплект (Раковина МГН, пневматическое крепление, смеситель, сифон) | Современная сантехника и оборудование для общепита, отелей, ТЦ, БЦ, и медицинских учреждений. Максимум комфорта и простота в уходе. Европейское качество, завод-производитель в Испании. В НАЛИЧИИ. 📲 Профессиональный подбор оборудования 🚚 Бесплатная доставка по Москве на следующий день после оплаты (для Москвы)/Бесплатная доставка в любую точку МО (для МО)/Доставка по всей России, до ТК бесплатно (для регионов) 👌 Заводская гарантия 2 года, на сантехнику из нержавеющей стали расширенная гарантия 5 лет. Сервисные центры по всей России ✔️ В наличии товары различных коллекций. Поможем укомплектовать оборудование в едином стиле. ---------------------------- Тип: Комплект (Раковина МГН, крепление, смеситель, сифон) Хар-ки: Эргономичный комплект для умывальника с пневматическим механизмом наклона, аксессуарами и рычажным краном. Комплектация: • мойка с глубокой чашей (H5); • пневматическая откидная опора (303C); • комплект поверхностного сифона (302A); • смеситель с рычагом (07200). Размеры: 155.9 в высоту x 650.6 в ширину x 525.9 в глубину. (мм). Изготовлена из белой керамики. Артикул: YIH12 ---------------------------- В наличии сантехника из нержавеющей стали и пластика, разрешенная к установке в общественных местах, оборудование для МГН (инвалидов), аксессуары для санузлов. Специализированная продукция сертифицирована и соответствует ГОСТам. Звоните. Подберем нужный вариант. | Сантехника, водоснабжение и сауна | Ремонт и строительство | 64370 | Товар приобретен на продажу | новое |  |  | https://i.ibb.co/D8wwFsk/144.jpg¦https://i.ibb.co/jvPTr3g/112.jpg |  |  |  | В наличии | Раковины, умывальники, пьедесталы | Раковины
ксан202 | Московская область, Видное, | Раковина антивандальная Nofer | Современная сантехника и оборудование для общепита, отелей, ТЦ, БЦ, и медицинских учреждений. Максимум комфорта и простота в уходе. Европейское качество, завод-производитель в Испании. В НАЛИЧИИ. 📲 Профессиональный подбор оборудования 🚚 Бесплатная доставка по Москве на следующий день после оплаты (для Москвы)/Бесплатная доставка в любую точку МО (для МО)/Доставка по всей России, до ТК бесплатно (для регионов) 👌 Заводская гарантия 2 года, на сантехнику из нержавеющей стали расширенная гарантия 5 лет. Сервисные центры по всей России ✔️ В наличии товары различных коллекций. Поможем укомплектовать оборудование в едином стиле. ---------------------------- Тип: Раковина антивандальная Nofer Хар-ки: Стильная раковина из нержавеющей стали Nofer 13036.C.S прекрасно подойдет для мест с большой проходимостью, или для помещений, в которых требуется установок особо прочных и долговечных сантехнических изделий. Данная модель изготовлена из особо сорта нержавеющей стали AISI 304, что обеспечивает ее высокую прочность и стойкость к коррозии. Раковина по праву считается антивандальной, т.к. не имеет острых углов, а стенки толщиной 1,2 мм надежно защищают раковину от любых актов вандализма. Стильный полукруглый корпус раковины имеет матовый оттенок. Толщина: 1,21 мм Размеры: 270х360х360 мм Диаметр: 300.4 мм Слив воды: 20.9 мм Артикул: DK13036.C.S ---------------------------- В наличии сантехника из нержавеющей стали и пластика, разрешенная к установке в общественных местах, оборудование для МГН (инвалидов), аксессуары для санузлов. Специализированная продукция сертифицирована и соответствует ГОСТам. Звоните. Подберем нужный вариант. | Сантехника, водоснабжение и сауна | Ремонт и строительство | 32650 | Товар приобретен на продажу | новое |  |  | https://s3.temapskov.ru/tmpi9x3nh1c.jpg¦https://s3.temapskov.ru/tmp64csx1ri.jpg¦https://s3.temapskov.ru/tmpwx3df5ot.jpg¦https://s3.temapskov.ru/tmp2t1hfrfp.jpg¦https://s3.temapskov.ru/tmpa__a_315.jpg |  |  |  | В наличии | Раковины, умывальники, пьедесталы | Раковины
сан203 | Московская область, Ногинск, | Унитаз антивандальный матовый Nofer | Современная сантехника и оборудование для общепита, отелей, ТЦ, БЦ, и медицинских учреждений. Максимум комфорта и простота в уходе. Европейское качество, завод-производитель в Испании. В НАЛИЧИИ. 📲 Профессиональный подбор оборудования 🚚 Бесплатная доставка по Москве на следующий день после оплаты (для Москвы)/Бесплатная доставка в любую точку МО (для МО)/Доставка по всей России, до ТК бесплатно (для регионов) 👌 Заводская гарантия 2 года, на сантехнику из нержавеющей стали расширенная гарантия 5 лет. Сервисные центры по всей России ✔️ В наличии товары различных коллекций. Поможем укомплектовать оборудование в едином стиле. ---------------------------- Тип: Унитаз матовый Nofer Хар-ки: Унитаз антивандальный сделан из нержавеющей стали особого сорта AISI 304. Производство антивандальных туалетов базируется в Барселоне, в Испании. Туалет из нержавеющей стали с прямоугольным баком имеет двойную систему слива воды, предназначен для установки в местах с очень большой проходимостью и требующих антивандальную защиту. Белая крышка и сиденье идут в комплекте. Железный унитаз поставляется с баком для воды, системой слива, монтажным набором и сиденьем из пластика. Бак железного унитаза имеет двойную кнопку смыва, для удобства пользователей. Толщина: 1,21 мм Размеры: 680.0х370.4х620.6 мм Подключение воды: 1/2 Артикул: IN13016.S ---------------------------- В наличии сантехника из нержавеющей стали и пластика, разрешенная к установке в общественных местах, оборудование для МГН (инвалидов), аксессуары для санузлов. Специализированная продукция сертифицирована и соответствует ГОСТам. Звоните. Подберем нужный вариант. | Сантехника, водоснабжение и сауна | Ремонт и строительство | 114990 | Товар приобретен на продажу | новое |  |  | https://s3.temapskov.ru/tmpqvw92ta7.jpg¦https://s3.temapskov.ru/tmp1n9pq6n7.jpg¦https://s3.temapskov.ru/tmp88_jr5fq.jpg¦https://s3.temapskov.ru/tmp3pz_ed0r.jpg¦https://s3.temapskov.ru/tmpsq1ddewb.jpg¦https://s3.temapskov.ru/tmp1qza4hwn.png |  |  |  | В наличии | Унитазы, писсуары, биде, инсталляции | Унитазы и бачки
сан204 | Нижний Новгород,м.Комсомольская | Унитаз для инвалидов керамический подвесной | Современная сантехника и оборудование для общепита, отелей, ТЦ, БЦ, и медицинских учреждений. Максимум комфорта и простота в уходе. Европейское качество, завод-производитель в Испании. В НАЛИЧИИ. 📲 Профессиональный подбор оборудования 🚚 Бесплатная доставка по Москве на следующий день после оплаты (для Москвы)/Бесплатная доставка в любую точку МО (для МО)/Доставка по всей России, до ТК бесплатно (для регионов) 👌 Заводская гарантия 2 года, на сантехнику из нержавеющей стали расширенная гарантия 5 лет. Сервисные центры по всей России ✔️ В наличии товары различных коллекций. Поможем укомплектовать оборудование в едином стиле. ---------------------------- Тип: Унитаз для инвалидов керамический подвесной Хар-ки: · Керамический подвесной эргономичный унитаз · Подходит для общественных туалетов любой частоты использования. · Имеет переднее отверстие для функции биде. · Прочность, износостойкость и простота очистки. ТЕХНИЧЕСКИЕ ХАРАКТЕРИСТИКИ · Изготовлен из белой керамики. · Водоотводящий желоб Ø100.1 мм. · Размеры: высота 500 x 280 x ширина 750 x глубина (мм). · Для чистки туалета рекомендуются не абразивные моющие и дезинфицирующие средства. Артикул: OS13153.W ---------------------------- В наличии сантехника из нержавеющей стали и пластика, разрешенная к установке в общественных местах, оборудование для МГН (инвалидов), аксессуары для санузлов. Специализированная продукция сертифицирована и соответствует ГОСТам. Звоните. Подберем нужный вариант. | Сантехника, водоснабжение и сауна | Ремонт и строительство | 36020 | Товар приобретен на продажу | новое |  |  | https://s3.temapskov.ru/tmpq71zt5j7.jpg¦https://s3.temapskov.ru/tmpoq7chznx.jpg¦https://s3.temapskov.ru/tmpsfm5flhr.jpg |  |  |  | В наличии | Унитазы, писсуары, биде, инсталляции | Унитазы и бачки
сан205 | Челябинск,Металлургический | Фен для волос Hotel Line для гостиниц, бассейнов | Современная сантехника и оборудование для общепита, отелей, ТЦ, БЦ, и медицинских учреждений. Максимум комфорта и простота в уходе. Европейское качество, завод-производитель в Испании. В НАЛИЧИИ. 📲 Профессиональный подбор оборудования 🚚 Бесплатная доставка по Москве на следующий день после оплаты (для Москвы)/Бесплатная доставка в любую точку МО (для МО)/Доставка по всей России, до ТК бесплатно (для регионов) 👌 Заводская гарантия 2 года, на сантехнику из нержавеющей стали расширенная гарантия 5 лет. Сервисные центры по всей России ✔️ В наличии товары различных коллекций. Поможем укомплектовать оборудование в едином стиле. ---------------------------- Тип: Фен для волос Hotel Line (для гостиниц и отелей) Хар-ки: - Профессиональный фен для волос пистолетного типа. - Настенный кронштейн. - Выключатель ON/OFF с независимой пилотной лампочкой. - Два селектора для регулировки расхода воздуха и температуры, по 2 положения каждый. - Подходит для гостиниц. - Управление: непрерывное нажатие кнопки. - Крепежные материалы в комплекте. Общая мощность 1841 Вт. Габаритные размеры: 210.6 В x 228.9 Ш x 113.6 Г (мм). Артикул: PG02057.B ---------------------------- В наличии сантехника из нержавеющей стали и пластика, разрешенная к установке в общественных местах, оборудование для МГН (инвалидов), аксессуары для санузлов. Специализированная продукция сертифицирована и соответствует ГОСТам. Звоните. Подберем нужный вариант. | Фены и приборы для укладки | Бытовая техника | 8685 | Товар приобретен на продажу | новое |  |  | https://s3.temapskov.ru/tmpo3_k6rpn.jpg¦https://s3.temapskov.ru/tmp2l5v7x6d.jpg¦https://s3.temapskov.ru/tmpdylojng4.jpg |  |  |  | В наличии
сан206 | Красноярск,Ленинский | Фен для волос Hotel Line | Современная сантехника и оборудование для общепита, отелей, ТЦ, БЦ, и медицинских учреждений. Максимум комфорта и простота в уходе. Европейское качество, завод-производитель в Испании. В НАЛИЧИИ. 📲 Профессиональный подбор оборудования 🚚 Бесплатная доставка по Москве на следующий день после оплаты (для Москвы)/Бесплатная доставка в любую точку МО (для МО)/Доставка по всей России, до ТК бесплатно (для регионов) 👌 Заводская гарантия 2 года, на сантехнику из нержавеющей стали расширенная гарантия 5 лет. Сервисные центры по всей России ✔️ В наличии товары различных коллекций. Поможем укомплектовать оборудование в едином стиле. ---------------------------- Тип: Фен для волос Hotel Line (для гостиниц и отелей) Хар-ки: Фен антивандальный, профессиональный, электрический с регулировкой температуры. Данный аппарат имеет 2 режимов работы, которые регулируют скорости потока воздуха и 2 режима по регулировке температуры воздуха. Корпус фена ударопрочный и выполнен из ABS пластика и нержавеющей стали. Данный аппарат предназначен для мест с большой проходимостью, такие как гостиницы, фитнес центры, аквапарки и т.п. Соответствует европейским директивам по безопасности (CE). Общая мощность 1828 Вт, скорость воздуха 72.3 км/ч. Высокая производительность. Мощная и сверхбыстрая сушка волос. Прочный, с коническим патрубком для пропорционального уменьшения выхода воздуха. Размеры: 213.3 В x 298.7 Ш x 140.7 Г (мм) Артикул: ZU02058.S ---------------------------- В наличии сантехника из нержавеющей стали и пластика, разрешенная к установке в общественных местах, оборудование для МГН (инвалидов), аксессуары для санузлов. Специализированная продукция сертифицирована и соответствует ГОСТам. Звоните. Подберем нужный вариант. | Фены и приборы для укладки | Бытовая техника | 13180 | Товар приобретен на продажу | новое |  |  | https://s3.temapskov.ru/tmphe5cejp_.jpg |  |  |  | В наличии
сан207 | Самара,Октябрьский | Сушилка для рук BIG FLOW EVO (матовая) | Современная сантехника и оборудование для общепита, отелей, ТЦ, БЦ, и медицинских учреждений. Максимум комфорта и простота в уходе. Европейское качество, завод-производитель в Испании. В НАЛИЧИИ. 📲 Профессиональный подбор оборудования 🚚 Бесплатная доставка по Москве на следующий день после оплаты (для Москвы)/Бесплатная доставка в любую точку МО (для МО)/Доставка по всей России, до ТК бесплатно (для регионов) 👌 Заводская гарантия 2 года, на сантехнику из нержавеющей стали расширенная гарантия 5 лет. Сервисные центры по всей России ✔️ В наличии товары различных коллекций. Поможем укомплектовать оборудование в едином стиле. ---------------------------- Тип: Сушилка для рук BIG FLOW EVO (матовая) Хар-ки: Сушилка для рук BIG FLOW EVO оборудована электронным сенсором активации и имеет антивандальный корпус из нержавеющей стали матового оттенка. Не имеет острых углов. Сушит руки примерно за 40 сек. Время работы и расстояние до срабатывания сенсора можно легко настроить. Сушка может быть подключена к открытой или закрытой электрической проводке. Провод в комплекте не поставляется. Данная модель имеет корпус из нержавеющей стали AISI 304 толщиной 1,2 мм. Nofer Big flow evo отлично подходит для мест с высокой проходимостью, такие как бары, торговые центры и офисы. Мощность: 2051/1276 Вт Корпус: Нержавеющая сталь AISI 302 Температура воздуха: 60 С Размеры: 284x218x102 мм Вес: 3,9 кг Производитель: Испания Артикул: OX01481.S ---------------------------- В наличии сантехника из нержавеющей стали и пластика, разрешенная к установке в общественных местах, оборудование для МГН (инвалидов), аксессуары для санузлов. Специализированная продукция сертифицирована и соответствует ГОСТам. Звоните. Подберем нужный вариант. | Другое | Бытовая техника | 20990 | Товар приобретен на продажу | новое | https://youtu.be/_2GjEgYG9YA |  | https://s3.temapskov.ru/tmp6c46d7xa.jpg¦https://s3.temapskov.ru/tmp09vejclz.jpg¦https://s3.temapskov.ru/tmpy6vs_tis.jpg |  |  |  | В наличии
сан208 | Республика Бакортостан, Уфа, | Сушилка для рук BIG FLOW EVO (белая) | Современная сантехника и оборудование для общепита, отелей, ТЦ, БЦ, и медицинских учреждений. Максимум комфорта и простота в уходе. Европейское качество, завод-производитель в Испании. В НАЛИЧИИ. 📲 Профессиональный подбор оборудования 🚚 Бесплатная доставка по Москве на следующий день после оплаты (для Москвы)/Бесплатная доставка в любую точку МО (для МО)/Доставка по всей России, до ТК бесплатно (для регионов) 👌 Заводская гарантия 2 года, на сантехнику из нержавеющей стали расширенная гарантия 5 лет. Сервисные центры по всей России ✔️ В наличии товары различных коллекций. Поможем укомплектовать оборудование в едином стиле. ---------------------------- Тип: Сушилка для рук BIG FLOW EVO (белая) Хар-ки: Сушилка для рук BIG FLOW EVO оборудована электронным сенсором активации и имеет антивандальный корпус из белого ABS пластика толщиной 3 мм. Не имеет острых углов. Сушит руки примерно за 40 сек. Время работы и расстояние датчика можно настроить от 10 до 50 см. Сушилка может быть подключена к открытой или закрытой проводке. Провод в комплекте не поставляется. Nofer Big flow evo отлично подходит для мест с высокой проходимостью, такие как бары, торговые центры и офисы. Мощность: 2057/1295 Вт Корпус: ABS пластик Температура воздуха: 60 С Размеры: 286x222x100 мм Вес: 2,7 кг Производитель: Испания Артикул: QS01491.W ---------------------------- В наличии сантехника из нержавеющей стали и пластика, разрешенная к установке в общественных местах, оборудование для МГН (инвалидов), аксессуары для санузлов. Специализированная продукция сертифицирована и соответствует ГОСТам. Звоните. Подберем нужный вариант. | Другое | Бытовая техника | 12695 | Товар приобретен на продажу | новое | https://youtu.be/_2GjEgYG9YA |  | https://s3.temapskov.ru/tmphcm1f86p.jpg¦https://s3.temapskov.ru/tmphy4bs156.jpg¦https://s3.temapskov.ru/tmpa68h3ukd.jpg¦https://s3.temapskov.ru/tmpgsjv4cz0.jpg¦https://s3.temapskov.ru/tmp402z_67a.jpg |  |  |  | В наличии
сан209 | Ростов-на-Дону,Железнодорожный | Сушилка для рук BIG FLOW EVO (глянцевая) | Современная сантехника и оборудование для общепита, отелей, ТЦ, БЦ, и медицинских учреждений. Максимум комфорта и простота в уходе. Европейское качество, завод-производитель в Испании. В НАЛИЧИИ. 📲 Профессиональный подбор оборудования 🚚 Бесплатная доставка по Москве на следующий день после оплаты (для Москвы)/Бесплатная доставка в любую точку МО (для МО)/Доставка по всей России, до ТК бесплатно (для регионов) 👌 Заводская гарантия 2 года, на сантехнику из нержавеющей стали расширенная гарантия 5 лет. Сервисные центры по всей России ✔️ В наличии товары различных коллекций. Поможем укомплектовать оборудование в едином стиле. ---------------------------- Тип: Сушилка для рук BIG FLOW EVO (глянцевая) Хар-ки: Сушилка для рук BIG FLOW EVO оборудована электронным сенсором активации и имеет антивандальный корпус из нержавеющей стали глянцевой оттелки. Не имеет острых углов. Сушит руки примерно за 40 сек. Время работы и расстояние до срабатывания сенсора можно легко настроить от 10 до 50 см . Сушка может быть подключена к открытой или закрытой электрической проводке. Провод в комплекте не поставляется. Данная модель имеет корпус из нержавеющей стали AISI 304 толщиной 1,2 мм. Nofer Big flow evo отлично подходит для мест с высокой проходимостью, такие как бары, торговые центры и офисы. Мощность: 2050/1225 Вт Корпус: Нержавеющая сталь AISI 306 Температура воздуха: 60 С Размеры: 284x218x102 мм Вес: 3,1 кг Производитель: Испания Артикул: SF01481.B ---------------------------- В наличии сантехника из нержавеющей стали и пластика, разрешенная к установке в общественных местах, оборудование для МГН (инвалидов), аксессуары для санузлов. Специализированная продукция сертифицирована и соответствует ГОСТам. Звоните. Подберем нужный вариант. | Другое | Бытовая техника | 23675 | Товар приобретен на продажу | новое | https://youtu.be/_2GjEgYG9YA |  | https://s3.temapskov.ru/tmpuidy5w3c.jpg¦https://s3.temapskov.ru/tmpkdwcm4z3.jpg¦https://s3.temapskov.ru/tmp_r4bvo2u.jpg |  |  |  | В наличии
сан210 | Омск,Ленинский | Поручень полукруглый для инвалидов | Современная сантехника и оборудование для общепита, отелей, ТЦ, БЦ, и медицинских учреждений. Максимум комфорта и простота в уходе. Европейское качество, завод-производитель в Испании. В НАЛИЧИИ. 📲 Профессиональный подбор оборудования 🚚 Бесплатная доставка по Москве на следующий день после оплаты (для Москвы)/Бесплатная доставка в любую точку МО (для МО)/Доставка по всей России, до ТК бесплатно (для регионов) 👌 Заводская гарантия 2 года, на сантехнику из нержавеющей стали расширенная гарантия 5 лет. Сервисные центры по всей России ✔️ В наличии товары различных коллекций. Поможем укомплектовать оборудование в едином стиле. ---------------------------- Тип: Поручень полукруглый для людей с ограниченными возможностями Хар-ки: Поручень полукруглый для людей с ограниченными возможностями 800 мм из нержавеющей стали AISI304 матовый. С держателем для бумаги. Полукруглый откидной поручень идеально подойдет для комплектации практически любого санузла для людей с ограниченными возможностями. Максимальная нагрузка на эту модель составляет 120 кг. Технические характеристики Размеры: 806х196х32 мм Рекомендуемая высота установки: 78 см от пола Фланец крепления к стене: 300х100 мм Диаметр поручня: 32 мм Артикул: YQ15051.80.B ---------------------------- В наличии сантехника из нержавеющей стали и пластика, разрешенная к установке в общественных местах, оборудование для МГН (инвалидов), аксессуары для санузлов. Специализированная продукция сертифицирована и соответствует ГОСТам. Звоните. Подберем нужный вариант. | Медицинские изделия | Красота и здоровье | 17325 | Товар приобретен на продажу | новое | https://youtu.be/qmfylf-r0Fc |  | https://i.ibb.co/85G2PSH/78.jpg |  |  |  | В наличии
сан211 | Краснодар,Центральный район | Поручень для инвалидов | Современная сантехника и оборудование для общепита, отелей, ТЦ, БЦ, и медицинских учреждений. Максимум комфорта и простота в уходе. Европейское качество, завод-производитель в Испании. В НАЛИЧИИ. 📲 Профессиональный подбор оборудования 🚚 Бесплатная доставка по Москве на следующий день после оплаты (для Москвы)/Бесплатная доставка в любую точку МО (для МО)/Доставка по всей России, до ТК бесплатно (для регионов) 👌 Заводская гарантия 2 года, на сантехнику из нержавеющей стали расширенная гарантия 5 лет. Сервисные центры по всей России ✔️ В наличии товары различных коллекций. Поможем укомплектовать оборудование в едином стиле. ---------------------------- Тип: Поручень полукруглый для людей с ограниченными возможностями Хар-ки: Поручень полукруглый для людей с ограниченными возможностями из нержавеющей стали AISI304. без держателя для туалетной бумаги, матовый. Диаметр Ø 32 мм, толщина 1,5 мм. Артикул: AX15051.SP.80.S ---------------------------- В наличии сантехника из нержавеющей стали и пластика, разрешенная к установке в общественных местах, оборудование для МГН (инвалидов), аксессуары для санузлов. Специализированная продукция сертифицирована и соответствует ГОСТам. Звоните. Подберем нужный вариант. | Медицинские изделия | Красота и здоровье | 16985 | Товар приобретен на продажу | новое | https://youtu.be/qmfylf-r0Fc |  | https://s3.temapskov.ru/tmp62y5vxcv.jpg¦https://s3.temapskov.ru/tmpw4ct_krm.jpg |  |  |  | В наличии
сан212 | Воронеж,Левобережный | Ведро для мусора с педалью 12 литров Nofer | Современная сантехника и оборудование для общепита, отелей, ТЦ, БЦ, и медицинских учреждений. Максимум комфорта и простота в уходе. Европейское качество, завод-производитель в Испании. В НАЛИЧИИ. 📲 Профессиональный подбор оборудования 🚚 Бесплатная доставка по Москве на следующий день после оплаты (для Москвы)/Бесплатная доставка в любую точку МО (для МО)/Доставка по всей России, до ТК бесплатно (для регионов) 👌 Заводская гарантия 2 года, на сантехнику из нержавеющей стали расширенная гарантия 5 лет. Сервисные центры по всей России ✔️ В наличии товары различных коллекций. Поможем укомплектовать оборудование в едином стиле. ---------------------------- Тип: Ведро для мусора с педалью матовая 12 литров Nofer Хар-ки: Контейнер для мусора с педалью среднего объема на 12 литров имеет корпус из нержавеющей стали AISI 304 матового оттенка, а также внутренний бак, для удобства пользователя. Ведро оснащено педалью, с помощью которой открывается крышка и приподнимается внутренний контейнер. Форма ведра круглая. Размеры: высота 390.8 мм, диаметр 250.8 мм Вес: 0,83 кг Артикул: QV09100.12.S ---------------------------- В наличии сантехника из нержавеющей стали и пластика, разрешенная к установке в общественных местах, оборудование для МГН (инвалидов), аксессуары для санузлов. Специализированная продукция сертифицирована и соответствует ГОСТам. Звоните. Подберем нужный вариант. | Товары для кухни | Посуда и товары для кухни | 7025 | Товар приобретен на продажу | новое | https://youtu.be/ipbb4Nh4j28 |  | https://s3.temapskov.ru/tmpsqc5o1o5.jpg |  |  |  | В наличии
сан213 | Волгоград,м.Баррикады | Контейнер для мусора настенный Nofer | Современная сантехника и оборудование для общепита, отелей, ТЦ, БЦ, и медицинских учреждений. Максимум комфорта и простота в уходе. Европейское качество, завод-производитель в Испании. В НАЛИЧИИ. 📲 Профессиональный подбор оборудования 🚚 Бесплатная доставка по Москве на следующий день после оплаты (для Москвы)/Бесплатная доставка в любую точку МО (для МО)/Доставка по всей России, до ТК бесплатно (для регионов) 👌 Заводская гарантия 2 года, на сантехнику из нержавеющей стали расширенная гарантия 5 лет. Сервисные центры по всей России ✔️ В наличии товары различных коллекций. Поможем укомплектовать оборудование в едином стиле. ---------------------------- Тип: Контейнер для мусора настенный Nofer Хар-ки: Настенный контейнер для мусора Nofer выполнен из нержавеющей стали AISI 304 и может быть монтирован как на пол, как и на стену, имеются зажимы для полиэтиленовых пакетов. Корпус контейнера не имеет острых углов, а стенки корпуса имеют толщину 1,0 мм, благодаря этим качествам контейнер настенный считается антивандальным. Размеры: 435.0х355.5х155.7 мм Ёмкость: 23.1 литра Артикул: GJ14077.S ---------------------------- В наличии сантехника из нержавеющей стали и пластика, разрешенная к установке в общественных местах, оборудование для МГН (инвалидов), аксессуары для санузлов. Специализированная продукция сертифицирована и соответствует ГОСТам. Звоните. Подберем нужный вариант. | Товары для кухни | Посуда и товары для кухни | 14235 | Товар приобретен на продажу | новое | https://youtu.be/6rE3QUFJdK8 |  | https://s3.temapskov.ru/tmpw76b1qp9.jpg¦https://s3.temapskov.ru/tmp5oti3zzi.jpg¦https://s3.temapskov.ru/tmptv06kb9b.jpg |  |  |  | В наличии
сан214 | Пермь,Ленинский | Ершик настенный из нержавеющей стали | Современная сантехника и оборудование для общепита, отелей, ТЦ, БЦ, и медицинских учреждений. Максимум комфорта и простота в уходе. Европейское качество, завод-производитель в Испании. В НАЛИЧИИ. 📲 Профессиональный подбор оборудования 🚚 Бесплатная доставка по Москве на следующий день после оплаты (для Москвы)/Бесплатная доставка в любую точку МО (для МО)/Доставка по всей России, до ТК бесплатно (для регионов) 👌 Заводская гарантия 2 года, на сантехнику из нержавеющей стали расширенная гарантия 5 лет. Сервисные центры по всей России ✔️ В наличии товары различных коллекций. Поможем укомплектовать оборудование в едином стиле. ---------------------------- Тип: Ершик настенный из нержавеющей стали матовый Хар-ки: Классический Настенный ершик из нержавеющей стали, имеет внутренний стаканчик из пластика и щетку черного цвета. Размеры: Высота 375.7 мм, диаметр 90.3 мм Вес: 0,70 кг Артикул: UB09073.S ---------------------------- В наличии сантехника из нержавеющей стали и пластика, разрешенная к установке в общественных местах, оборудование для МГН (инвалидов), аксессуары для санузлов. Специализированная продукция сертифицирована и соответствует ГОСТам. Звоните. Подберем нужный вариант. | Сантехника, водоснабжение и сауна | Ремонт и строительство | 5885 | Товар приобретен на продажу | новое |  |  | https://s3.temapskov.ru/tmphfhfm3dp.jpg¦https://s3.temapskov.ru/tmp8agomyxc.jpg¦https://s3.temapskov.ru/tmpoapvznoy.jpg¦https://s3.temapskov.ru/tmpiknbv6ix.jpg |  |  |  | В наличии | Аксессуары для ванной
сан215 | Тюмень,Ленинский район | Автоматический смеситель Nofer | Современная сантехника и оборудование для общепита, отелей, ТЦ, БЦ, и медицинских учреждений. Максимум комфорта и простота в уходе. Европейское качество, завод-производитель в Испании. В НАЛИЧИИ. 📲 Профессиональный подбор оборудования 🚚 Бесплатная доставка по Москве на следующий день после оплаты (для Москвы)/Бесплатная доставка в любую точку МО (для МО)/Доставка по всей России, до ТК бесплатно (для регионов) 👌 Заводская гарантия 2 года, на сантехнику из нержавеющей стали расширенная гарантия 5 лет. Сервисные центры по всей России ✔️ В наличии товары различных коллекций. Поможем укомплектовать оборудование в едином стиле. ---------------------------- Тип: Автоматический смеситель Nofer Хар-ки: Автоматический смеситель для умывальника Установка на столешницу с автоматической системой активации через встроенный в нее инфракрасный датчик Кран работает от 4 батареек АА, которые обеспечивают напряжение 6 В, или может быть подключен к электрической сети с помощью модуля ( включен в комплект) (220 В, 50/60 Гц). Расход 6.3 л / мин при давлении 3 бара Материал: хромированная латунь CW617N Размеры: 159.9 высота x 69.6 ширина x 133.5 глубина (мм) Артикул: KP07261M.B ---------------------------- В наличии сантехника из нержавеющей стали и пластика, разрешенная к установке в общественных местах, оборудование для МГН (инвалидов), аксессуары для санузлов. Специализированная продукция сертифицирована и соответствует ГОСТам. Звоните. Подберем нужный вариант. | Сантехника, водоснабжение и сауна | Ремонт и строительство | 27715 | Товар приобретен на продажу | новое |  |  | https://s3.temapskov.ru/tmpb7lty_0k.jpg¦https://s3.temapskov.ru/tmpgz9hp0kw.jpg¦https://s3.temapskov.ru/tmptr4mtq01.jpg |  |  |  | В наличии | Смесители и комплектующие | Смесители
сан216 | Саратов,Волжский район | Автоматический смеситель Nofer | Современная сантехника и оборудование для общепита, отелей, ТЦ, БЦ, и медицинских учреждений. Максимум комфорта и простота в уходе. Европейское качество, завод-производитель в Испании. В НАЛИЧИИ. 📲 Профессиональный подбор оборудования 🚚 Бесплатная доставка по Москве на следующий день после оплаты (для Москвы)/Бесплатная доставка в любую точку МО (для МО)/Доставка по всей России, до ТК бесплатно (для регионов) 👌 Заводская гарантия 2 года, на сантехнику из нержавеющей стали расширенная гарантия 5 лет. Сервисные центры по всей России ✔️ В наличии товары различных коллекций. Поможем укомплектовать оборудование в едином стиле. ---------------------------- Тип: Автоматический смеситель Nofer Хар-ки: Автоматический смеситель для умывальника Установка на столешницу с автоматической системой активации через встроенный в нее инфракрасный датчик Работа от сети 220 В 50/60 Гц или от 4 батареек АА, обеспечивающих 6 В в случае сбоя питания. Расход 6.5 л / мин при давлении 3 бара Материал: хромированная латунь CW617N Размеры: 142.9 высота x 62.7 ширина x 183.4 глубина (мм) Артикул: RL07260M.B ---------------------------- В наличии сантехника из нержавеющей стали и пластика, разрешенная к установке в общественных местах, оборудование для МГН (инвалидов), аксессуары для санузлов. Специализированная продукция сертифицирована и соответствует ГОСТам. Звоните. Подберем нужный вариант. | Сантехника, водоснабжение и сауна | Ремонт и строительство | 31150 | Товар приобретен на продажу | новое |  |  | https://s3.temapskov.ru/tmpduzymuep.jpg¦https://s3.temapskov.ru/tmp4cfsh02o.jpg |  |  |  | В наличии | Смесители и комплектующие | Смесители
сан217 | Самарская область, Тольятти, | Дозатор для антисептика и жидкого мыла сенсорный | Современная сантехника и оборудование для общепита, отелей, ТЦ, БЦ, и медицинских учреждений. Максимум комфорта и простота в уходе. Европейское качество, завод-производитель в Испании. В НАЛИЧИИ. 📲 Профессиональный подбор оборудования 🚚 Бесплатная доставка по Москве на следующий день после оплаты (для Москвы)/Бесплатная доставка в любую точку МО (для МО)/Доставка по всей России, до ТК бесплатно (для регионов) 👌 Заводская гарантия 2 года, на сантехнику из нержавеющей стали расширенная гарантия 5 лет. Сервисные центры по всей России ✔️ В наличии товары различных коллекций. Поможем укомплектовать оборудование в едином стиле. ---------------------------- Тип: Дозатор для антисептика и жидкого мыла сенсорный Nofer Хар-ки: Дозатор для мыла автоматический, сенсорный из нержавеющей стали AISI 304, глянцевый. Дозатор работает от 6 батареек АА, также данный дозатор может работать от электрической сети, для этого потребуется докупить электрический адаптер. Устройство поставляется в комплекте с универсальным ключом и монтажным набором, батарейки с дозатором не поставляются. Также данный диспенсер можно использовать совместно с мылом-пеной. Для этого потребуется докупить специальный клапан. Гарантия на данную модель составляет 2 года! Размеры: 275.0х105.2х95.6 мм Ёмкость: 1004 мл Артикул: BE03039.B ---------------------------- В наличии сантехника из нержавеющей стали и пластика, разрешенная к установке в общественных местах, оборудование для МГН (инвалидов), аксессуары для санузлов. Специализированная продукция сертифицирована и соответствует ГОСТам. Звоните. Подберем нужный вариант. | Сантехника, водоснабжение и сауна | Ремонт и строительство | 14840 | Товар приобретен на продажу | новое | https://youtu.be/eQYnT1u222A |  | https://s3.temapskov.ru/tmpgp50099y.jpg¦https://s3.temapskov.ru/tmp2475g4kx.jpg¦https://s3.temapskov.ru/tmprkn7wy60.jpg |  |  |  | В наличии | Аксессуары для ванной
сан218 | Удмуртская Республика, Ижевск, | Дозатор для жидкого мыла и антисептика сенсорный | Современная сантехника и оборудование для общепита, отелей, ТЦ, БЦ, и медицинских учреждений. Максимум комфорта и простота в уходе. Европейское качество, завод-производитель в Испании. В НАЛИЧИИ. 📲 Профессиональный подбор оборудования 🚚 Бесплатная доставка по Москве на следующий день после оплаты (для Москвы)/Бесплатная доставка в любую точку МО (для МО)/Доставка по всей России, до ТК бесплатно (для регионов) 👌 Заводская гарантия 2 года, на сантехнику из нержавеющей стали расширенная гарантия 5 лет. Сервисные центры по всей России ✔️ В наличии товары различных коллекций. Поможем укомплектовать оборудование в едином стиле. ---------------------------- Тип: Дозатор для жидкого мыла и антисептика сенсорный Nofer Хар-ки: Дозатор для жидкого мыла автоматический, сенсорный из нержавеющей стали AISI 304, матовый. Дозатор работает от 6 батареек АА, также данный дозатор может работать от электрической сети, для этого потребуется докупить электрический адаптер. Дозатор будет выделять 3-5 мл жидкого мыла за 1 цикл работы. Для качественной работы устройства, необходимо расположить его на уровне не менее 18-20 см от поверхности. Корпус дозатора считается антивандальным, поскольку изготовлен из нержавеющей стали толщиной 1,0 мм и не имеет острых углов. Размеры: 275.6х105.2х95.2 мм Ёмкость: 1005 мл Артикул: KB03039.S ---------------------------- В наличии сантехника из нержавеющей стали и пластика, разрешенная к установке в общественных местах, оборудование для МГН (инвалидов), аксессуары для санузлов. Специализированная продукция сертифицирована и соответствует ГОСТам. Звоните. Подберем нужный вариант. | Сантехника, водоснабжение и сауна | Ремонт и строительство | 15435 | Товар приобретен на продажу | новое | https://youtu.be/eQYnT1u222A |  | https://s3.temapskov.ru/tmp3vkvd8dv.jpg¦https://s3.temapskov.ru/tmpc19ywkib.jpg¦https://s3.temapskov.ru/tmpc_wmun_i.jpg¦https://s3.temapskov.ru/tmpj2p9yeb5.jpg |  |  |  | В наличии | Аксессуары для ванной
сан219 | Алтайский край, Барнаул, | Дозатор для жидкого мыла Nofer | Современная сантехника и оборудование для общепита, отелей, ТЦ, БЦ, и медицинских учреждений. Максимум комфорта и простота в уходе. Европейское качество, завод-производитель в Испании. В НАЛИЧИИ. 📲 Профессиональный подбор оборудования 🚚 Бесплатная доставка по Москве на следующий день после оплаты (для Москвы)/Бесплатная доставка в любую точку МО (для МО)/Доставка по всей России, до ТК бесплатно (для регионов) 👌 Заводская гарантия 2 года, на сантехнику из нержавеющей стали расширенная гарантия 5 лет. Сервисные центры по всей России ✔️ В наличии товары различных коллекций. Поможем укомплектовать оборудование в едином стиле. ---------------------------- Тип: Дозатор для жидкого мыла Nofer Хар-ки: Ручной вертикальный дозатор жидкого мыла 1206 мл из нержавеющей стали с внутренним пластиковым резервуаром . матовая отделка - Настенный кнопочный дозатор мыла. - Кнопочная активация. - Подходит для общественных мест. - матовый корпус из листовой нержавеющей стали. Также доступна глянцевая отделка (NOFER 03041.B). - Долговечность и устойчивость к коррозии. - Прочный, вандалоустойчивый и изготовлен без острых краев и граней для безопасности использования. - Подходит для всех типов мыла (кроме хирургического). Размеры: 207.7 высота x 122.9 ширина x 135.2 глубина (мм). Емкость: 1,29 л. Артикул: FY03041.S ---------------------------- В наличии сантехника из нержавеющей стали и пластика, разрешенная к установке в общественных местах, оборудование для МГН (инвалидов), аксессуары для санузлов. Специализированная продукция сертифицирована и соответствует ГОСТам. Звоните. Подберем нужный вариант. | Сантехника, водоснабжение и сауна | Ремонт и строительство | 5170 | Товар приобретен на продажу | новое |  |  | https://s3.temapskov.ru/tmpb8lckxo8.jpg¦https://s3.temapskov.ru/tmpp43ox20z.jpg |  |  |  | В наличии | Аксессуары для ванной
сан220 | Ульяновск,Заволжский | Дозатор для жидкого мыла Nofer inox evo | Современная сантехника и оборудование для общепита, отелей, ТЦ, БЦ, и медицинских учреждений. Максимум комфорта и простота в уходе. Европейское качество, завод-производитель в Испании. В НАЛИЧИИ. 📲 Профессиональный подбор оборудования 🚚 Бесплатная доставка по Москве на следующий день после оплаты (для Москвы)/Бесплатная доставка в любую точку МО (для МО)/Доставка по всей России, до ТК бесплатно (для регионов) 👌 Заводская гарантия 2 года, на сантехнику из нержавеющей стали расширенная гарантия 5 лет. Сервисные центры по всей России ✔️ В наличии товары различных коллекций. Поможем укомплектовать оборудование в едином стиле. ---------------------------- Тип: Дозатор для жидкого мыла Nofer inox evo Хар-ки: INOX EVO вертикальный дозатор жидкого мыла 1001 мл из нержавеющей стали. Сатинированная отделка - Настенный нажимной дозатор мыла. - Подходит для общественных мест. - Сатинированный корпус из нержавеющей стали. - Прочный, вандалоустойчивый и изготовленный без острых краев и углов для безопасности использования. Прочность и устойчивость к коррозии. - Подходят для всех типов мыла (кроме хирургического). 3 скрытые точки крепления к стене. Винты входят в комплект. Толщина нержавеющей стали: 1 мм Антивандальная защита корпуса Вес: 0,79 кг Объём: 1,03 л Размеры: 200х125х95 мм Артикул: XP03050.S ---------------------------- В наличии сантехника из нержавеющей стали и пластика, разрешенная к установке в общественных местах, оборудование для МГН (инвалидов), аксессуары для санузлов. Специализированная продукция сертифицирована и соответствует ГОСТам. Звоните. Подберем нужный вариант. | Сантехника, водоснабжение и сауна | Ремонт и строительство | 6490 | Товар приобретен на продажу | новое |  |  | https://s3.temapskov.ru/tmprhpsos2b.jpg¦https://s3.temapskov.ru/tmpdw9k2xj_.jpg¦https://s3.temapskov.ru/tmp84fnwuk_.jpg¦https://s3.temapskov.ru/tmpv5im9w2d.jpg¦https://s3.temapskov.ru/tmp23t5oprm.jpg |  |  |  | В наличии | Аксессуары для ванной
сан221 | Иркутск,Ленинский | Диспенсер для туалетной бумаги из нержавеющей стали | Современная сантехника и оборудование для общепита, отелей, ТЦ, БЦ, и медицинских учреждений. Максимум комфорта и простота в уходе. Европейское качество, завод-производитель в Испании. В НАЛИЧИИ. 📲 Профессиональный подбор оборудования 🚚 Бесплатная доставка по Москве на следующий день после оплаты (для Москвы)/Бесплатная доставка в любую точку МО (для МО)/Доставка по всей России, до ТК бесплатно (для регионов) 👌 Заводская гарантия 2 года, на сантехнику из нержавеющей стали расширенная гарантия 5 лет. Сервисные центры по всей России ✔️ В наличии товары различных коллекций. Поможем укомплектовать оборудование в едином стиле. ---------------------------- Тип: Диспенсер для туалетной бумаги Nofer круглый из нержавеющей стали матовый Хар-ки: Диспенсер настенный для рулонов индустриального типа. Применять диспенсер можно совместно с любой бумагой длиной до 300 метров. Диспенсер имеет универсальный ключ, который подходит к держателю листовых полотенец. Размеры: 250х260х112 мм Максимальный диаметр рулона: 23.8 см Вес: 1,11 кг Артикул: VM05006.S ---------------------------- В наличии сантехника из нержавеющей стали и пластика, разрешенная к установке в общественных местах, оборудование для МГН (инвалидов), аксессуары для санузлов. Специализированная продукция сертифицирована и соответствует ГОСТам. Звоните. Подберем нужный вариант. | Сантехника, водоснабжение и сауна | Ремонт и строительство | 4490 | Товар приобретен на продажу | новое | https://youtu.be/BdQ92tJexzY |  | https://s3.temapskov.ru/tmpdd7gy5me.jpg¦https://s3.temapskov.ru/tmp29h_yyee.jpg¦https://s3.temapskov.ru/tmpxkygzzit.jpg¦https://s3.temapskov.ru/tmpnoybsjon.jpg¦https://s3.temapskov.ru/tmpz2ehbfg9.jpg¦https://s3.temapskov.ru/tmpgb52ka5o.jpg¦https://s3.temapskov.ru/tmpli50tzon.jpg¦https://s3.temapskov.ru/tmpl2gudh97.jpg¦https://s3.temapskov.ru/tmpr2oqb5if.jpg |  |  |  | В наличии | Аксессуары для ванной
сан222 | Ярославль,Кировский | Диспенсер для бумажных полотенец антивандальный | Современная сантехника и оборудование для общепита, отелей, ТЦ, БЦ, и медицинских учреждений. Максимум комфорта и простота в уходе. Европейское качество, завод-производитель в Испании. В НАЛИЧИИ. 📲 Профессиональный подбор оборудования 🚚 Бесплатная доставка по Москве на следующий день после оплаты (для Москвы)/Бесплатная доставка в любую точку МО (для МО)/Доставка по всей России, до ТК бесплатно (для регионов) 👌 Заводская гарантия 2 года, на сантехнику из нержавеющей стали расширенная гарантия 5 лет. Сервисные центры по всей России ✔️ В наличии товары различных коллекций. Поможем укомплектовать оборудование в едином стиле. ---------------------------- Тип: Диспенсер для бумажных полотенец Nofer антивандальный Хар-ки: Диспенсер настенный для бумажных полотенец. Диспенсер имеет универсальный ключ, который подходит к держателю для рулонной туалетной бумаги, диспенсерам для жидкого мыла серии Evo. Корпус диспенсера сделан из нержавеющей стали AISI 304 глянцевого цвета. Толщина корпуса составляет 1,2 мм, что надежно защищает этот диспенсер от любых попыток вандализма. Также в данном устройстве реализована новая модель замков, которая не имеет поворотного механизма. Размеры: 300х255х105мм Толщина нержавеющей стали: 1.2 мм Вес: 1,53 кг Вместимость: 603 полотенец Артикул: FV04046.B ---------------------------- В наличии сантехника из нержавеющей стали и пластика, разрешенная к установке в общественных местах, оборудование для МГН (инвалидов), аксессуары для санузлов. Специализированная продукция сертифицирована и соответствует ГОСТам. Звоните. Подберем нужный вариант. | Сантехника, водоснабжение и сауна | Ремонт и строительство | 10785 | Товар приобретен на продажу | новое | https://youtu.be/mbEukSysw0E |  | https://s3.temapskov.ru/tmp75d6stcg.jpg¦https://s3.temapskov.ru/tmpjc5rueie.jpg |  |  |  | В наличии | Аксессуары для ванной
сан223 | Томск,Ленинский район | Диспенсер для бумажных полотенец из нержавеющей стали | Современная сантехника и оборудование для общепита, отелей, ТЦ, БЦ, и медицинских учреждений. Максимум комфорта и простота в уходе. Европейское качество, завод-производитель в Испании. В НАЛИЧИИ. 📲 Профессиональный подбор оборудования 🚚 Бесплатная доставка по Москве на следующий день после оплаты (для Москвы)/Бесплатная доставка в любую точку МО (для МО)/Доставка по всей России, до ТК бесплатно (для регионов) 👌 Заводская гарантия 2 года, на сантехнику из нержавеющей стали расширенная гарантия 5 лет. Сервисные центры по всей России ✔️ В наличии товары различных коллекций. Поможем укомплектовать оборудование в едином стиле. ---------------------------- Тип: Диспенсер для бумажных полотенец Nofer из нержавеющей стали матовый Хар-ки: Диспенсер настенный для бумажных полотенец . Применять диспенсер можно совместно с любой бумагой, любой ширины и любого типа сложения. Диспенсер имеет универсальный ключ, который подходит к держателю для рулонной туалетной бумаги Размеры: 300.4х280.1х100.0 мм Толщина нержавеющей стали: 1 мм Вес: 1,50 кг Артикул: RY04006.S ---------------------------- В наличии сантехника из нержавеющей стали и пластика, разрешенная к установке в общественных местах, оборудование для МГН (инвалидов), аксессуары для санузлов. Специализированная продукция сертифицирована и соответствует ГОСТам. Звоните. Подберем нужный вариант. | Сантехника, водоснабжение и сауна | Ремонт и строительство | 5190 | Товар приобретен на продажу | новое | https://youtu.be/r01YZtg0pK0 |  | https://s3.temapskov.ru/tmpcoof08w3.jpg¦https://s3.temapskov.ru/tmpn6adfrn_.jpg¦https://s3.temapskov.ru/tmpgknciqa2.jpg¦https://s3.temapskov.ru/tmpke29ydbi.jpg¦https://s3.temapskov.ru/tmp7nazem6w.jpg |  |  |  | В наличии | Аксессуары для ванной
сан224 | Оренбург, | Диспенсер для бумажных полотенец из нержавеющей стали | Современная сантехника и оборудование для общепита, отелей, ТЦ, БЦ, и медицинских учреждений. Максимум комфорта и простота в уходе. Европейское качество, завод-производитель в Испании. В НАЛИЧИИ. 📲 Профессиональный подбор оборудования 🚚 Бесплатная доставка по Москве на следующий день после оплаты (для Москвы)/Бесплатная доставка в любую точку МО (для МО)/Доставка по всей России, до ТК бесплатно (для регионов) 👌 Заводская гарантия 2 года, на сантехнику из нержавеющей стали расширенная гарантия 5 лет. Сервисные центры по всей России ✔️ В наличии товары различных коллекций. Поможем укомплектовать оборудование в едином стиле. ---------------------------- Тип: Диспенсер для бумажных полотенец Nofer из нержавеющей стали глянцевый Хар-ки: Диспенсер настенный для бумажных полотенец . Применять диспенсер можно совместно с любой бумагой, любой ширины и любого типа сложения. Диспенсер имеет универсальный ключ, который подходит к держателю для рулонной туалетной бумаги Размеры: 300.5х280.8х100.6 мм Толщина нержавеющей стали: 1 мм Вес: 1,50 кг Артикул: ME04006.B ---------------------------- В наличии сантехника из нержавеющей стали и пластика, разрешенная к установке в общественных местах, оборудование для МГН (инвалидов), аксессуары для санузлов. Специализированная продукция сертифицирована и соответствует ГОСТам. Звоните. Подберем нужный вариант. | Сантехника, водоснабжение и сауна | Ремонт и строительство | 5290 | Товар приобретен на продажу | новое | https://youtu.be/r01YZtg0pK0 |  | https://s3.temapskov.ru/tmpsmw_2s8e.jpg¦https://s3.temapskov.ru/tmpyy5s128z.jpg¦https://s3.temapskov.ru/tmp5d4yyw5j.jpg¦https://s3.temapskov.ru/tmp0sqmd9vh.jpg¦https://s3.temapskov.ru/tmprb_xli9q.jpg¦https://s3.temapskov.ru/tmp28cs1m1u.jpg |  |  |  | В наличии | Аксессуары для ванной
ксан225 | Кемерово,Кировский | Комплект (Раковина МГН, пневматическое крепление, смеситель, сифон) | Современная сантехника и оборудование для общепита, отелей, ТЦ, БЦ, и медицинских учреждений. Максимум комфорта и простота в уходе. Европейское качество, завод-производитель в Испании. В НАЛИЧИИ. 📲 Профессиональный подбор оборудования 🚚 Бесплатная доставка по Москве на следующий день после оплаты (для Москвы)/Бесплатная доставка в любую точку МО (для МО)/Доставка по всей России, до ТК бесплатно (для регионов) 👌 Заводская гарантия 2 года, на сантехнику из нержавеющей стали расширенная гарантия 5 лет. Сервисные центры по всей России ✔️ В наличии товары различных коллекций. Поможем укомплектовать оборудование в едином стиле. ---------------------------- Тип: Комплект (Раковина МГН, крепление, смеситель, сифон) Хар-ки: Эргономичный комплект для умывальника с пневматическим механизмом наклона, аксессуарами и рычажным краном. Комплектация: • мойка с глубокой чашей (H5); • пневматическая откидная опора (303C); • комплект поверхностного сифона (302A); • смеситель с рычагом (07200). Размеры: 155.7 в высоту x 650.7 в ширину x 525.2 в глубину. (мм). Изготовлена из белой керамики. Артикул: HJH12 ---------------------------- В наличии сантехника из нержавеющей стали и пластика, разрешенная к установке в общественных местах, оборудование для МГН (инвалидов), аксессуары для санузлов. Специализированная продукция сертифицирована и соответствует ГОСТам. Звоните. Подберем нужный вариант. | Сантехника, водоснабжение и сауна | Ремонт и строительство | 64370 | Товар приобретен на продажу | новое |  |  | https://i.ibb.co/rw3c5kh/239.jpg¦https://i.ibb.co/VVtZhMG/146.jpg |  |  |  | В наличии | Раковины, умывальники, пьедесталы | Раковины
ксан226 | Москва,м.Аэропорт | Раковина антивандальная Nofer | Современная сантехника и оборудование для общепита, отелей, ТЦ, БЦ, и медицинских учреждений. Максимум комфорта и простота в уходе. Европейское качество, завод-производитель в Испании. В НАЛИЧИИ. 📲 Профессиональный подбор оборудования 🚚 Бесплатная доставка по Москве на следующий день после оплаты (для Москвы)/Бесплатная доставка в любую точку МО (для МО)/Доставка по всей России, до ТК бесплатно (для регионов) 👌 Заводская гарантия 2 года, на сантехнику из нержавеющей стали расширенная гарантия 5 лет. Сервисные центры по всей России ✔️ В наличии товары различных коллекций. Поможем укомплектовать оборудование в едином стиле. ---------------------------- Тип: Раковина антивандальная Nofer Хар-ки: Стильная раковина из нержавеющей стали Nofer 13036.C.S прекрасно подойдет для мест с большой проходимостью, или для помещений, в которых требуется установок особо прочных и долговечных сантехнических изделий. Данная модель изготовлена из особо сорта нержавеющей стали AISI 304, что обеспечивает ее высокую прочность и стойкость к коррозии. Раковина по праву считается антивандальной, т.к. не имеет острых углов, а стенки толщиной 1,2 мм надежно защищают раковину от любых актов вандализма. Стильный полукруглый корпус раковины имеет матовый оттенок. Толщина: 1,21 мм Размеры: 270х360х360 мм Диаметр: 300.0 мм Слив воды: 20.6 мм Артикул: DR13036.C.S ---------------------------- В наличии сантехника из нержавеющей стали и пластика, разрешенная к установке в общественных местах, оборудование для МГН (инвалидов), аксессуары для санузлов. Специализированная продукция сертифицирована и соответствует ГОСТам. Звоните. Подберем нужный вариант. | Сантехника, водоснабжение и сауна | Ремонт и строительство | 32650 | Товар приобретен на продажу | новое |  |  | https://s3.temapskov.ru/tmpq96ksq44.jpg¦https://s3.temapskov.ru/tmpdn_nt5ep.jpg¦https://s3.temapskov.ru/tmptrkaebtn.jpg¦https://s3.temapskov.ru/tmpbrs6y5m8.jpg¦https://s3.temapskov.ru/tmpca24dody.jpg |  |  |  | В наличии | Раковины, умывальники, пьедесталы | Раковины
сан227 | Санкт-Петербург,м.Автово | Унитаз антивандальный матовый Nofer | Современная сантехника и оборудование для общепита, отелей, ТЦ, БЦ, и медицинских учреждений. Максимум комфорта и простота в уходе. Европейское качество, завод-производитель в Испании. В НАЛИЧИИ. 📲 Профессиональный подбор оборудования 🚚 Бесплатная доставка по Москве на следующий день после оплаты (для Москвы)/Бесплатная доставка в любую точку МО (для МО)/Доставка по всей России, до ТК бесплатно (для регионов) 👌 Заводская гарантия 2 года, на сантехнику из нержавеющей стали расширенная гарантия 5 лет. Сервисные центры по всей России ✔️ В наличии товары различных коллекций. Поможем укомплектовать оборудование в едином стиле. ---------------------------- Тип: Унитаз матовый Nofer Хар-ки: Унитаз антивандальный сделан из нержавеющей стали особого сорта AISI 304. Производство антивандальных туалетов базируется в Барселоне, в Испании. Туалет из нержавеющей стали с прямоугольным баком имеет двойную систему слива воды, предназначен для установки в местах с очень большой проходимостью и требующих антивандальную защиту. Белая крышка и сиденье идут в комплекте. Железный унитаз поставляется с баком для воды, системой слива, монтажным набором и сиденьем из пластика. Бак железного унитаза имеет двойную кнопку смыва, для удобства пользователей. Толщина: 1,24 мм Размеры: 680.7х370.7х620.5 мм Подключение воды: 1/2 Артикул: VR13016.S ---------------------------- В наличии сантехника из нержавеющей стали и пластика, разрешенная к установке в общественных местах, оборудование для МГН (инвалидов), аксессуары для санузлов. Специализированная продукция сертифицирована и соответствует ГОСТам. Звоните. Подберем нужный вариант. | Сантехника, водоснабжение и сауна | Ремонт и строительство | 114990 | Товар приобретен на продажу | новое |  |  | https://s3.temapskov.ru/tmpzt_r4nrg.jpg¦https://s3.temapskov.ru/tmpcveeqphk.jpg¦https://s3.temapskov.ru/tmppd1g_cuu.jpg¦https://s3.temapskov.ru/tmp3p_3uyb_.jpg¦https://s3.temapskov.ru/tmpdbov2oj3.jpg¦https://s3.temapskov.ru/tmp79ww77ti.jpg |  |  |  | В наличии | Унитазы, писсуары, биде, инсталляции | Унитазы и бачки
сан228 | Москва,м.Автозаводская | Унитаз для инвалидов керамический подвесной | Современная сантехника и оборудование для общепита, отелей, ТЦ, БЦ, и медицинских учреждений. Максимум комфорта и простота в уходе. Европейское качество, завод-производитель в Испании. В НАЛИЧИИ. 📲 Профессиональный подбор оборудования 🚚 Бесплатная доставка по Москве на следующий день после оплаты (для Москвы)/Бесплатная доставка в любую точку МО (для МО)/Доставка по всей России, до ТК бесплатно (для регионов) 👌 Заводская гарантия 2 года, на сантехнику из нержавеющей стали расширенная гарантия 5 лет. Сервисные центры по всей России ✔️ В наличии товары различных коллекций. Поможем укомплектовать оборудование в едином стиле. ---------------------------- Тип: Унитаз для инвалидов керамический подвесной Хар-ки: · Керамический подвесной эргономичный унитаз · Подходит для общественных туалетов любой частоты использования. · Имеет переднее отверстие для функции биде. · Прочность, износостойкость и простота очистки. ТЕХНИЧЕСКИЕ ХАРАКТЕРИСТИКИ · Изготовлен из белой керамики. · Водоотводящий желоб Ø100.6 мм. · Размеры: высота 500 x 280 x ширина 750 x глубина (мм). · Для чистки туалета рекомендуются не абразивные моющие и дезинфицирующие средства. Артикул: MA13153.W ---------------------------- В наличии сантехника из нержавеющей стали и пластика, разрешенная к установке в общественных местах, оборудование для МГН (инвалидов), аксессуары для санузлов. Специализированная продукция сертифицирована и соответствует ГОСТам. Звоните. Подберем нужный вариант. | Сантехника, водоснабжение и сауна | Ремонт и строительство | 36020 | Товар приобретен на продажу | новое |  |  | https://s3.temapskov.ru/tmp4iz6fuw6.jpg¦https://s3.temapskov.ru/tmpf5zrb19u.jpg¦https://s3.temapskov.ru/tmpv3i6zg48.jpg |  |  |  | В наличии | Унитазы, писсуары, биде, инсталляции | Унитазы и бачки
сан229 | Москва,Ленинский | Фен для волос Hotel Line для гостиниц, бассейнов | Современная сантехника и оборудование для общепита, отелей, ТЦ, БЦ, и медицинских учреждений. Максимум комфорта и простота в уходе. Европейское качество, завод-производитель в Испании. В НАЛИЧИИ. 📲 Профессиональный подбор оборудования 🚚 Бесплатная доставка по Москве на следующий день после оплаты (для Москвы)/Бесплатная доставка в любую точку МО (для МО)/Доставка по всей России, до ТК бесплатно (для регионов) 👌 Заводская гарантия 2 года, на сантехнику из нержавеющей стали расширенная гарантия 5 лет. Сервисные центры по всей России ✔️ В наличии товары различных коллекций. Поможем укомплектовать оборудование в едином стиле. ---------------------------- Тип: Фен для волос Hotel Line (для гостиниц и отелей) Хар-ки: - Профессиональный фен для волос пистолетного типа. - Настенный кронштейн. - Выключатель ON/OFF с независимой пилотной лампочкой. - Два селектора для регулировки расхода воздуха и температуры, по 2 положения каждый. - Подходит для гостиниц. - Управление: непрерывное нажатие кнопки. - Крепежные материалы в комплекте. Общая мощность 1828 Вт. Габаритные размеры: 210.6 В x 228.9 Ш x 113.7 Г (мм). Артикул: OO02057.B ---------------------------- В наличии сантехника из нержавеющей стали и пластика, разрешенная к установке в общественных местах, оборудование для МГН (инвалидов), аксессуары для санузлов. Специализированная продукция сертифицирована и соответствует ГОСТам. Звоните. Подберем нужный вариант. | Фены и приборы для укладки | Бытовая техника | 8685 | Товар приобретен на продажу | новое |  |  | https://s3.temapskov.ru/tmpkkq6jcmx.jpg¦https://s3.temapskov.ru/tmp4x5zgxqv.jpg¦https://s3.temapskov.ru/tmpk9w3975u.jpg |  |  |  | В наличии
сан230 | Москва,Железнодорожный | Фен для волос Hotel Line | Современная сантехника и оборудование для общепита, отелей, ТЦ, БЦ, и медицинских учреждений. Максимум комфорта и простота в уходе. Европейское качество, завод-производитель в Испании. В НАЛИЧИИ. 📲 Профессиональный подбор оборудования 🚚 Бесплатная доставка по Москве на следующий день после оплаты (для Москвы)/Бесплатная доставка в любую точку МО (для МО)/Доставка по всей России, до ТК бесплатно (для регионов) 👌 Заводская гарантия 2 года, на сантехнику из нержавеющей стали расширенная гарантия 5 лет. Сервисные центры по всей России ✔️ В наличии товары различных коллекций. Поможем укомплектовать оборудование в едином стиле. ---------------------------- Тип: Фен для волос Hotel Line (для гостиниц и отелей) Хар-ки: Фен антивандальный, профессиональный, электрический с регулировкой температуры. Данный аппарат имеет 2 режимов работы, которые регулируют скорости потока воздуха и 2 режима по регулировке температуры воздуха. Корпус фена ударопрочный и выполнен из ABS пластика и нержавеющей стали. Данный аппарат предназначен для мест с большой проходимостью, такие как гостиницы, фитнес центры, аквапарки и т.п. Соответствует европейским директивам по безопасности (CE). Общая мощность 1888 Вт, скорость воздуха 72.2 км/ч. Высокая производительность. Мощная и сверхбыстрая сушка волос. Прочный, с коническим патрубком для пропорционального уменьшения выхода воздуха. Размеры: 213.1 В x 298.0 Ш x 140.2 Г (мм) Артикул: GM02058.S ---------------------------- В наличии сантехника из нержавеющей стали и пластика, разрешенная к установке в общественных местах, оборудование для МГН (инвалидов), аксессуары для санузлов. Специализированная продукция сертифицирована и соответствует ГОСТам. Звоните. Подберем нужный вариант. | Фены и приборы для укладки | Бытовая техника | 13180 | Товар приобретен на продажу | новое |  |  | https://s3.temapskov.ru/tmp0k2yx5hj.jpg |  |  |  | В наличии
сан231 | Москва,м.Алабинская | Сушилка для рук BIG FLOW EVO (матовая) | Современная сантехника и оборудование для общепита, отелей, ТЦ, БЦ, и медицинских учреждений. Максимум комфорта и простота в уходе. Европейское качество, завод-производитель в Испании. В НАЛИЧИИ. 📲 Профессиональный подбор оборудования 🚚 Бесплатная доставка по Москве на следующий день после оплаты (для Москвы)/Бесплатная доставка в любую точку МО (для МО)/Доставка по всей России, до ТК бесплатно (для регионов) 👌 Заводская гарантия 2 года, на сантехнику из нержавеющей стали расширенная гарантия 5 лет. Сервисные центры по всей России ✔️ В наличии товары различных коллекций. Поможем укомплектовать оборудование в едином стиле. ---------------------------- Тип: Сушилка для рук BIG FLOW EVO (матовая) Хар-ки: Сушилка для рук BIG FLOW EVO оборудована электронным сенсором активации и имеет антивандальный корпус из нержавеющей стали матового оттенка. Не имеет острых углов. Сушит руки примерно за 40 сек. Время работы и расстояние до срабатывания сенсора можно легко настроить. Сушка может быть подключена к открытой или закрытой электрической проводке. Провод в комплекте не поставляется. Данная модель имеет корпус из нержавеющей стали AISI 304 толщиной 1,2 мм. Nofer Big flow evo отлично подходит для мест с высокой проходимостью, такие как бары, торговые центры и офисы. Мощность: 2055/1295 Вт Корпус: Нержавеющая сталь AISI 308 Температура воздуха: 60 С Размеры: 284x218x102 мм Вес: 3,9 кг Производитель: Испания Артикул: LG01481.S ---------------------------- В наличии сантехника из нержавеющей стали и пластика, разрешенная к установке в общественных местах, оборудование для МГН (инвалидов), аксессуары для санузлов. Специализированная продукция сертифицирована и соответствует ГОСТам. Звоните. Подберем нужный вариант. | Другое | Бытовая техника | 20990 | Товар приобретен на продажу | новое | https://youtu.be/_2GjEgYG9YA |  | https://s3.temapskov.ru/tmpzpd12xjg.jpg¦https://s3.temapskov.ru/tmpv0rh4pap.jpg¦https://s3.temapskov.ru/tmpli7dew9b.jpg¦https://s3.temapskov.ru/tmpr7mmw4t4.jpg |  |  |  | В наличии
сан232 | Москва, | Сушилка для рук BIG FLOW EVO (белая) | Современная сантехника и оборудование для общепита, отелей, ТЦ, БЦ, и медицинских учреждений. Максимум комфорта и простота в уходе. Европейское качество, завод-производитель в Испании. В НАЛИЧИИ. 📲 Профессиональный подбор оборудования 🚚 Бесплатная доставка по Москве на следующий день после оплаты (для Москвы)/Бесплатная доставка в любую точку МО (для МО)/Доставка по всей России, до ТК бесплатно (для регионов) 👌 Заводская гарантия 2 года, на сантехнику из нержавеющей стали расширенная гарантия 5 лет. Сервисные центры по всей России ✔️ В наличии товары различных коллекций. Поможем укомплектовать оборудование в едином стиле. ---------------------------- Тип: Сушилка для рук BIG FLOW EVO (белая) Хар-ки: Сушилка для рук BIG FLOW EVO оборудована электронным сенсором активации и имеет антивандальный корпус из белого ABS пластика толщиной 3 мм. Не имеет острых углов. Сушит руки примерно за 40 сек. Время работы и расстояние датчика можно настроить от 10 до 50 см. Сушилка может быть подключена к открытой или закрытой проводке. Провод в комплекте не поставляется. Nofer Big flow evo отлично подходит для мест с высокой проходимостью, такие как бары, торговые центры и офисы. Мощность: 2058/1271 Вт Корпус: ABS пластик Температура воздуха: 60 С Размеры: 286x222x100 мм Вес: 2,7 кг Производитель: Испания Артикул: QV01491.W ---------------------------- В наличии сантехника из нержавеющей стали и пластика, разрешенная к установке в общественных местах, оборудование для МГН (инвалидов), аксессуары для санузлов. Специализированная продукция сертифицирована и соответствует ГОСТам. Звоните. Подберем нужный вариант. | Другое | Бытовая техника | 12695 | Товар приобретен на продажу | новое | https://youtu.be/_2GjEgYG9YA |  | https://s3.temapskov.ru/tmp8fpjofpc.jpg¦https://s3.temapskov.ru/tmp3mxq81ps.jpg¦https://s3.temapskov.ru/tmpei0hva2l.jpg¦https://s3.temapskov.ru/tmpr_iq_8dh.jpg¦https://s3.temapskov.ru/tmpgiho3opw.jpg |  |  |  | В наличии
сан233 | Москва,Железнодорожный | Сушилка для рук BIG FLOW EVO (глянцевая) | Современная сантехника и оборудование для общепита, отелей, ТЦ, БЦ, и медицинских учреждений. Максимум комфорта и простота в уходе. Европейское качество, завод-производитель в Испании. В НАЛИЧИИ. 📲 Профессиональный подбор оборудования 🚚 Бесплатная доставка по Москве на следующий день после оплаты (для Москвы)/Бесплатная доставка в любую точку МО (для МО)/Доставка по всей России, до ТК бесплатно (для регионов) 👌 Заводская гарантия 2 года, на сантехнику из нержавеющей стали расширенная гарантия 5 лет. Сервисные центры по всей России ✔️ В наличии товары различных коллекций. Поможем укомплектовать оборудование в едином стиле. ---------------------------- Тип: Сушилка для рук BIG FLOW EVO (глянцевая) Хар-ки: Сушилка для рук BIG FLOW EVO оборудована электронным сенсором активации и имеет антивандальный корпус из нержавеющей стали глянцевой оттелки. Не имеет острых углов. Сушит руки примерно за 40 сек. Время работы и расстояние до срабатывания сенсора можно легко настроить от 10 до 50 см . Сушка может быть подключена к открытой или закрытой электрической проводке. Провод в комплекте не поставляется. Данная модель имеет корпус из нержавеющей стали AISI 304 толщиной 1,2 мм. Nofer Big flow evo отлично подходит для мест с высокой проходимостью, такие как бары, торговые центры и офисы. Мощность: 2053/1200 Вт Корпус: Нержавеющая сталь AISI 308 Температура воздуха: 60 С Размеры: 284x218x102 мм Вес: 3,7 кг Производитель: Испания Артикул: CV01481.B ---------------------------- В наличии сантехника из нержавеющей стали и пластика, разрешенная к установке в общественных местах, оборудование для МГН (инвалидов), аксессуары для санузлов. Специализированная продукция сертифицирована и соответствует ГОСТам. Звоните. Подберем нужный вариант. | Другое | Бытовая техника | 23675 | Товар приобретен на продажу | новое | https://youtu.be/_2GjEgYG9YA |  | https://s3.temapskov.ru/tmpyfk_nrd_.jpg¦https://s3.temapskov.ru/tmph2_ol0n_.jpg¦https://s3.temapskov.ru/tmprq3106b8.jpg |  |  |  | В наличии
сан234 | Москва,Кировский | Поручень полукруглый для инвалидов | Современная сантехника и оборудование для общепита, отелей, ТЦ, БЦ, и медицинских учреждений. Максимум комфорта и простота в уходе. Европейское качество, завод-производитель в Испании. В НАЛИЧИИ. 📲 Профессиональный подбор оборудования 🚚 Бесплатная доставка по Москве на следующий день после оплаты (для Москвы)/Бесплатная доставка в любую точку МО (для МО)/Доставка по всей России, до ТК бесплатно (для регионов) 👌 Заводская гарантия 2 года, на сантехнику из нержавеющей стали расширенная гарантия 5 лет. Сервисные центры по всей России ✔️ В наличии товары различных коллекций. Поможем укомплектовать оборудование в едином стиле. ---------------------------- Тип: Поручень полукруглый для людей с ограниченными возможностями Хар-ки: Поручень полукруглый для людей с ограниченными возможностями 800 мм из нержавеющей стали AISI304 матовый. С держателем для бумаги. Полукруглый откидной поручень идеально подойдет для комплектации практически любого санузла для людей с ограниченными возможностями. Максимальная нагрузка на эту модель составляет 120 кг. Технические характеристики Размеры: 809х193х34 мм Рекомендуемая высота установки: 76 см от пола Фланец крепления к стене: 300х100 мм Диаметр поручня: 32 мм Артикул: RL15051.80.B ---------------------------- В наличии сантехника из нержавеющей стали и пластика, разрешенная к установке в общественных местах, оборудование для МГН (инвалидов), аксессуары для санузлов. Специализированная продукция сертифицирована и соответствует ГОСТам. Звоните. Подберем нужный вариант. | Медицинские изделия | Красота и здоровье | 17325 | Товар приобретен на продажу | новое | https://youtu.be/qmfylf-r0Fc |  | https://s3.temapskov.ru/tmpwk0k8fpp.jpg |  |  |  | В наличии
сан235 | Москва,Пашковский микрорайон | Поручень для инвалидов | Современная сантехника и оборудование для общепита, отелей, ТЦ, БЦ, и медицинских учреждений. Максимум комфорта и простота в уходе. Европейское качество, завод-производитель в Испании. В НАЛИЧИИ. 📲 Профессиональный подбор оборудования 🚚 Бесплатная доставка по Москве на следующий день после оплаты (для Москвы)/Бесплатная доставка в любую точку МО (для МО)/Доставка по всей России, до ТК бесплатно (для регионов) 👌 Заводская гарантия 2 года, на сантехнику из нержавеющей стали расширенная гарантия 5 лет. Сервисные центры по всей России ✔️ В наличии товары различных коллекций. Поможем укомплектовать оборудование в едином стиле. ---------------------------- Тип: Поручень полукруглый для людей с ограниченными возможностями Хар-ки: Поручень полукруглый для людей с ограниченными возможностями из нержавеющей стали AISI304. без держателя для туалетной бумаги, матовый. Диаметр Ø 32 мм, толщина 1,5 мм. Артикул: ED15051.SP.80.S ---------------------------- В наличии сантехника из нержавеющей стали и пластика, разрешенная к установке в общественных местах, оборудование для МГН (инвалидов), аксессуары для санузлов. Специализированная продукция сертифицирована и соответствует ГОСТам. Звоните. Подберем нужный вариант. | Медицинские изделия | Красота и здоровье | 16985 | Товар приобретен на продажу | новое | https://youtu.be/qmfylf-r0Fc |  | https://s3.temapskov.ru/tmpyorj0i5b.jpg¦https://s3.temapskov.ru/tmpn9g6d1yf.jpg |  |  |  | В наличии
сан236 | Москва,Коминтерновский | Ведро для мусора с педалью 12 литров Nofer | Современная сантехника и оборудование для общепита, отелей, ТЦ, БЦ, и медицинских учреждений. Максимум комфорта и простота в уходе. Европейское качество, завод-производитель в Испании. В НАЛИЧИИ. 📲 Профессиональный подбор оборудования 🚚 Бесплатная доставка по Москве на следующий день после оплаты (для Москвы)/Бесплатная доставка в любую точку МО (для МО)/Доставка по всей России, до ТК бесплатно (для регионов) 👌 Заводская гарантия 2 года, на сантехнику из нержавеющей стали расширенная гарантия 5 лет. Сервисные центры по всей России ✔️ В наличии товары различных коллекций. Поможем укомплектовать оборудование в едином стиле. ---------------------------- Тип: Ведро для мусора с педалью матовая 12 литров Nofer Хар-ки: Контейнер для мусора с педалью среднего объема на 12 литров имеет корпус из нержавеющей стали AISI 304 матового оттенка, а также внутренний бак, для удобства пользователя. Ведро оснащено педалью, с помощью которой открывается крышка и приподнимается внутренний контейнер. Форма ведра круглая. Размеры: высота 390.1 мм, диаметр 250.8 мм Вес: 0,85 кг Артикул: HH09100.12.S ---------------------------- В наличии сантехника из нержавеющей стали и пластика, разрешенная к установке в общественных местах, оборудование для МГН (инвалидов), аксессуары для санузлов. Специализированная продукция сертифицирована и соответствует ГОСТам. Звоните. Подберем нужный вариант. | Товары для кухни | Посуда и товары для кухни | 7025 | Товар приобретен на продажу | новое | https://youtu.be/ipbb4Nh4j28 |  | https://s3.temapskov.ru/tmpyslxy293.jpg |  |  |  | В наличии
сан237 | Москва,м.Профсоюзная | Контейнер для мусора настенный Nofer | Современная сантехника и оборудование для общепита, отелей, ТЦ, БЦ, и медицинских учреждений. Максимум комфорта и простота в уходе. Европейское качество, завод-производитель в Испании. В НАЛИЧИИ. 📲 Профессиональный подбор оборудования 🚚 Бесплатная доставка по Москве на следующий день после оплаты (для Москвы)/Бесплатная доставка в любую точку МО (для МО)/Доставка по всей России, до ТК бесплатно (для регионов) 👌 Заводская гарантия 2 года, на сантехнику из нержавеющей стали расширенная гарантия 5 лет. Сервисные центры по всей России ✔️ В наличии товары различных коллекций. Поможем укомплектовать оборудование в едином стиле. ---------------------------- Тип: Контейнер для мусора настенный Nofer Хар-ки: Настенный контейнер для мусора Nofer выполнен из нержавеющей стали AISI 304 и может быть монтирован как на пол, как и на стену, имеются зажимы для полиэтиленовых пакетов. Корпус контейнера не имеет острых углов, а стенки корпуса имеют толщину 1,0 мм, благодаря этим качествам контейнер настенный считается антивандальным. Размеры: 435.8х355.9х155.3 мм Ёмкость: 23.9 литра Артикул: AC14077.S ---------------------------- В наличии сантехника из нержавеющей стали и пластика, разрешенная к установке в общественных местах, оборудование для МГН (инвалидов), аксессуары для санузлов. Специализированная продукция сертифицирована и соответствует ГОСТам. Звоните. Подберем нужный вариант. | Товары для кухни | Посуда и товары для кухни | 14235 | Товар приобретен на продажу | новое | https://youtu.be/6rE3QUFJdK8 |  | https://s3.temapskov.ru/tmpeuvait57.jpg¦https://s3.temapskov.ru/tmp0jzho3dh.jpg¦https://s3.temapskov.ru/tmps3968otc.jpg |  |  |  | В наличии
сан238 | Москва,Кировский | Ершик настенный из нержавеющей стали | Современная сантехника и оборудование для общепита, отелей, ТЦ, БЦ, и медицинских учреждений. Максимум комфорта и простота в уходе. Европейское качество, завод-производитель в Испании. В НАЛИЧИИ. 📲 Профессиональный подбор оборудования 🚚 Бесплатная доставка по Москве на следующий день после оплаты (для Москвы)/Бесплатная доставка в любую точку МО (для МО)/Доставка по всей России, до ТК бесплатно (для регионов) 👌 Заводская гарантия 2 года, на сантехнику из нержавеющей стали расширенная гарантия 5 лет. Сервисные центры по всей России ✔️ В наличии товары различных коллекций. Поможем укомплектовать оборудование в едином стиле. ---------------------------- Тип: Ершик настенный из нержавеющей стали матовый Хар-ки: Классический Настенный ершик из нержавеющей стали, имеет внутренний стаканчик из пластика и щетку черного цвета. Размеры: Высота 375.4 мм, диаметр 90.0 мм Вес: 0,76 кг Артикул: BC09073.S ---------------------------- В наличии сантехника из нержавеющей стали и пластика, разрешенная к установке в общественных местах, оборудование для МГН (инвалидов), аксессуары для санузлов. Специализированная продукция сертифицирована и соответствует ГОСТам. Звоните. Подберем нужный вариант. | Сантехника, водоснабжение и сауна | Ремонт и строительство | 5885 | Товар приобретен на продажу | новое |  |  | https://s3.temapskov.ru/tmp_carj61d.jpg¦https://s3.temapskov.ru/tmpnbji6hm2.jpg¦https://s3.temapskov.ru/tmp01xjfjun.jpg¦https://s3.temapskov.ru/tmpu_tjxloo.jpg |  |  |  | В наличии | Аксессуары для ванной
сан239 | Москва,центральный район | Автоматический смеситель Nofer | Современная сантехника и оборудование для общепита, отелей, ТЦ, БЦ, и медицинских учреждений. Максимум комфорта и простота в уходе. Европейское качество, завод-производитель в Испании. В НАЛИЧИИ. 📲 Профессиональный подбор оборудования 🚚 Бесплатная доставка по Москве на следующий день после оплаты (для Москвы)/Бесплатная доставка в любую точку МО (для МО)/Доставка по всей России, до ТК бесплатно (для регионов) 👌 Заводская гарантия 2 года, на сантехнику из нержавеющей стали расширенная гарантия 5 лет. Сервисные центры по всей России ✔️ В наличии товары различных коллекций. Поможем укомплектовать оборудование в едином стиле. ---------------------------- Тип: Автоматический смеситель Nofer Хар-ки: Автоматический смеситель для умывальника Установка на столешницу с автоматической системой активации через встроенный в нее инфракрасный датчик Кран работает от 4 батареек АА, которые обеспечивают напряжение 6 В, или может быть подключен к электрической сети с помощью модуля ( включен в комплект) (220 В, 50/60 Гц). Расход 6.3 л / мин при давлении 3 бара Материал: хромированная латунь CW617N Размеры: 159.0 высота x 69.9 ширина x 133.2 глубина (мм) Артикул: YA07261M.B ---------------------------- В наличии сантехника из нержавеющей стали и пластика, разрешенная к установке в общественных местах, оборудование для МГН (инвалидов), аксессуары для санузлов. Специализированная продукция сертифицирована и соответствует ГОСТам. Звоните. Подберем нужный вариант. | Сантехника, водоснабжение и сауна | Ремонт и строительство | 27715 | Товар приобретен на продажу | новое |  |  | https://s3.temapskov.ru/tmpgzgtkqkx.jpg¦https://s3.temapskov.ru/tmp70okf4p2.jpg¦https://s3.temapskov.ru/tmp5fxh7svn.jpg |  |  |  | В наличии | Смесители и комплектующие | Смесители
сан240 | Москва,Волжский район | Автоматический смеситель Nofer | Современная сантехника и оборудование для общепита, отелей, ТЦ, БЦ, и медицинских учреждений. Максимум комфорта и простота в уходе. Европейское качество, завод-производитель в Испании. В НАЛИЧИИ. 📲 Профессиональный подбор оборудования 🚚 Бесплатная доставка по Москве на следующий день после оплаты (для Москвы)/Бесплатная доставка в любую точку МО (для МО)/Доставка по всей России, до ТК бесплатно (для регионов) 👌 Заводская гарантия 2 года, на сантехнику из нержавеющей стали расширенная гарантия 5 лет. Сервисные центры по всей России ✔️ В наличии товары различных коллекций. Поможем укомплектовать оборудование в едином стиле. ---------------------------- Тип: Автоматический смеситель Nofer Хар-ки: Автоматический смеситель для умывальника Установка на столешницу с автоматической системой активации через встроенный в нее инфракрасный датчик Работа от сети 220 В 50/60 Гц или от 4 батареек АА, обеспечивающих 6 В в случае сбоя питания. Расход 6.6 л / мин при давлении 3 бара Материал: хромированная латунь CW617N Размеры: 142.7 высота x 62.7 ширина x 183.0 глубина (мм) Артикул: MI07260M.B ---------------------------- В наличии сантехника из нержавеющей стали и пластика, разрешенная к установке в общественных местах, оборудование для МГН (инвалидов), аксессуары для санузлов. Специализированная продукция сертифицирована и соответствует ГОСТам. Звоните. Подберем нужный вариант. | Сантехника, водоснабжение и сауна | Ремонт и строительство | 31150 | Товар приобретен на продажу | новое |  |  | https://s3.temapskov.ru/tmp8491f9mu.jpg¦https://s3.temapskov.ru/tmpq5jwbjgs.jpg |  |  |  | В наличии | Смесители и комплектующие | Смесители
сан241 | Москва, | Дозатор для антисептика и жидкого мыла сенсорный | Современная сантехника и оборудование для общепита, отелей, ТЦ, БЦ, и медицинских учреждений. Максимум комфорта и простота в уходе. Европейское качество, завод-производитель в Испании. В НАЛИЧИИ. 📲 Профессиональный подбор оборудования 🚚 Бесплатная доставка по Москве на следующий день после оплаты (для Москвы)/Бесплатная доставка в любую точку МО (для МО)/Доставка по всей России, до ТК бесплатно (для регионов) 👌 Заводская гарантия 2 года, на сантехнику из нержавеющей стали расширенная гарантия 5 лет. Сервисные центры по всей России ✔️ В наличии товары различных коллекций. Поможем укомплектовать оборудование в едином стиле. ---------------------------- Тип: Дозатор для антисептика и жидкого мыла сенсорный Nofer Хар-ки: Дозатор для мыла автоматический, сенсорный из нержавеющей стали AISI 304, глянцевый. Дозатор работает от 6 батареек АА, также данный дозатор может работать от электрической сети, для этого потребуется докупить электрический адаптер. Устройство поставляется в комплекте с универсальным ключом и монтажным набором, батарейки с дозатором не поставляются. Также данный диспенсер можно использовать совместно с мылом-пеной. Для этого потребуется докупить специальный клапан. Гарантия на данную модель составляет 2 года! Размеры: 275.3х105.6х95.8 мм Ёмкость: 1006 мл Артикул: HW03039.B ---------------------------- В наличии сантехника из нержавеющей стали и пластика, разрешенная к установке в общественных местах, оборудование для МГН (инвалидов), аксессуары для санузлов. Специализированная продукция сертифицирована и соответствует ГОСТам. Звоните. Подберем нужный вариант. | Сантехника, водоснабжение и сауна | Ремонт и строительство | 14840 | Товар приобретен на продажу | новое | https://youtu.be/eQYnT1u222A |  | https://s3.temapskov.ru/tmp_8bnij5v.jpg¦https://s3.temapskov.ru/tmp890fd3z8.jpg¦https://s3.temapskov.ru/tmph0qvhugp.jpg |  |  |  | В наличии | Аксессуары для ванной
сан242 | Москва, | Дозатор для жидкого мыла и антисептика сенсорный | Современная сантехника и оборудование для общепита, отелей, ТЦ, БЦ, и медицинских учреждений. Максимум комфорта и простота в уходе. Европейское качество, завод-производитель в Испании. В НАЛИЧИИ. 📲 Профессиональный подбор оборудования 🚚 Бесплатная доставка по Москве на следующий день после оплаты (для Москвы)/Бесплатная доставка в любую точку МО (для МО)/Доставка по всей России, до ТК бесплатно (для регионов) 👌 Заводская гарантия 2 года, на сантехнику из нержавеющей стали расширенная гарантия 5 лет. Сервисные центры по всей России ✔️ В наличии товары различных коллекций. Поможем укомплектовать оборудование в едином стиле. ---------------------------- Тип: Дозатор для жидкого мыла и антисептика сенсорный Nofer Хар-ки: Дозатор для жидкого мыла автоматический, сенсорный из нержавеющей стали AISI 304, матовый. Дозатор работает от 6 батареек АА, также данный дозатор может работать от электрической сети, для этого потребуется докупить электрический адаптер. Дозатор будет выделять 3-5 мл жидкого мыла за 1 цикл работы. Для качественной работы устройства, необходимо расположить его на уровне не менее 18-20 см от поверхности. Корпус дозатора считается антивандальным, поскольку изготовлен из нержавеющей стали толщиной 1,0 мм и не имеет острых углов. Размеры: 275.9х105.8х95.7 мм Ёмкость: 1000 мл Артикул: SG03039.S ---------------------------- В наличии сантехника из нержавеющей стали и пластика, разрешенная к установке в общественных местах, оборудование для МГН (инвалидов), аксессуары для санузлов. Специализированная продукция сертифицирована и соответствует ГОСТам. Звоните. Подберем нужный вариант. | Сантехника, водоснабжение и сауна | Ремонт и строительство | 15435 | Товар приобретен на продажу | новое | https://youtu.be/eQYnT1u222A |  | https://s3.temapskov.ru/tmp2g13x0ji.jpg¦https://s3.temapskov.ru/tmpzismnq_f.jpg¦https://s3.temapskov.ru/tmpclg88wvs.jpg¦https://s3.temapskov.ru/tmpuw_qcizh.jpg |  |  |  | В наличии | Аксессуары для ванной
сан243 | Москва, | Дозатор для жидкого мыла Nofer | Современная сантехника и оборудование для общепита, отелей, ТЦ, БЦ, и медицинских учреждений. Максимум комфорта и простота в уходе. Европейское качество, завод-производитель в Испании. В НАЛИЧИИ. 📲 Профессиональный подбор оборудования 🚚 Бесплатная доставка по Москве на следующий день после оплаты (для Москвы)/Бесплатная доставка в любую точку МО (для МО)/Доставка по всей России, до ТК бесплатно (для регионов) 👌 Заводская гарантия 2 года, на сантехнику из нержавеющей стали расширенная гарантия 5 лет. Сервисные центры по всей России ✔️ В наличии товары различных коллекций. Поможем укомплектовать оборудование в едином стиле. ---------------------------- Тип: Дозатор для жидкого мыла Nofer Хар-ки: Ручной вертикальный дозатор жидкого мыла 1202 мл из нержавеющей стали с внутренним пластиковым резервуаром . матовая отделка - Настенный кнопочный дозатор мыла. - Кнопочная активация. - Подходит для общественных мест. - матовый корпус из листовой нержавеющей стали. Также доступна глянцевая отделка (NOFER 03041.B). - Долговечность и устойчивость к коррозии. - Прочный, вандалоустойчивый и изготовлен без острых краев и граней для безопасности использования. - Подходит для всех типов мыла (кроме хирургического). Размеры: 207.6 высота x 122.9 ширина x 135.9 глубина (мм). Емкость: 1,29 л. Артикул: NL03041.S ---------------------------- В наличии сантехника из нержавеющей стали и пластика, разрешенная к установке в общественных местах, оборудование для МГН (инвалидов), аксессуары для санузлов. Специализированная продукция сертифицирована и соответствует ГОСТам. Звоните. Подберем нужный вариант. | Сантехника, водоснабжение и сауна | Ремонт и строительство | 5170 | Товар приобретен на продажу | новое |  |  | https://s3.temapskov.ru/tmpynyckws_.jpg¦https://s3.temapskov.ru/tmpptyt_5a4.jpg |  |  |  | В наличии | Аксессуары для ванной
сан244 | Москва,Железнодорожный | Дозатор для жидкого мыла Nofer inox evo | Современная сантехника и оборудование для общепита, отелей, ТЦ, БЦ, и медицинских учреждений. Максимум комфорта и простота в уходе. Европейское качество, завод-производитель в Испании. В НАЛИЧИИ. 📲 Профессиональный подбор оборудования 🚚 Бесплатная доставка по Москве на следующий день после оплаты (для Москвы)/Бесплатная доставка в любую точку МО (для МО)/Доставка по всей России, до ТК бесплатно (для регионов) 👌 Заводская гарантия 2 года, на сантехнику из нержавеющей стали расширенная гарантия 5 лет. Сервисные центры по всей России ✔️ В наличии товары различных коллекций. Поможем укомплектовать оборудование в едином стиле. ---------------------------- Тип: Дозатор для жидкого мыла Nofer inox evo Хар-ки: INOX EVO вертикальный дозатор жидкого мыла 1005 мл из нержавеющей стали. Сатинированная отделка - Настенный нажимной дозатор мыла. - Подходит для общественных мест. - Сатинированный корпус из нержавеющей стали. - Прочный, вандалоустойчивый и изготовленный без острых краев и углов для безопасности использования. Прочность и устойчивость к коррозии. - Подходят для всех типов мыла (кроме хирургического). 3 скрытые точки крепления к стене. Винты входят в комплект. Толщина нержавеющей стали: 1 мм Антивандальная защита корпуса Вес: 0,78 кг Объём: 1,07 л Размеры: 200х125х95 мм Артикул: HE03050.S ---------------------------- В наличии сантехника из нержавеющей стали и пластика, разрешенная к установке в общественных местах, оборудование для МГН (инвалидов), аксессуары для санузлов. Специализированная продукция сертифицирована и соответствует ГОСТам. Звоните. Подберем нужный вариант. | Сантехника, водоснабжение и сауна | Ремонт и строительство | 6490 | Товар приобретен на продажу | новое |  |  | https://s3.temapskov.ru/tmp0nao57fd.jpg¦https://s3.temapskov.ru/tmp57xpldm2.jpg¦https://s3.temapskov.ru/tmpoct0tqf2.jpg¦https://s3.temapskov.ru/tmp_ialpkrq.jpg¦https://s3.temapskov.ru/tmprqw4edva.jpg |  |  |  | В наличии | Аксессуары для ванной
сан245 | Москва,Куйбышевский | Диспенсер для туалетной бумаги из нержавеющей стали | Современная сантехника и оборудование для общепита, отелей, ТЦ, БЦ, и медицинских учреждений. Максимум комфорта и простота в уходе. Европейское качество, завод-производитель в Испании. В НАЛИЧИИ. 📲 Профессиональный подбор оборудования 🚚 Бесплатная доставка по Москве на следующий день после оплаты (для Москвы)/Бесплатная доставка в любую точку МО (для МО)/Доставка по всей России, до ТК бесплатно (для регионов) 👌 Заводская гарантия 2 года, на сантехнику из нержавеющей стали расширенная гарантия 5 лет. Сервисные центры по всей России ✔️ В наличии товары различных коллекций. Поможем укомплектовать оборудование в едином стиле. ---------------------------- Тип: Диспенсер для туалетной бумаги Nofer круглый из нержавеющей стали матовый Хар-ки: Диспенсер настенный для рулонов индустриального типа. Применять диспенсер можно совместно с любой бумагой длиной до 300 метров. Диспенсер имеет универсальный ключ, который подходит к держателю листовых полотенец. Размеры: 250х260х112 мм Максимальный диаметр рулона: 23.6 см Вес: 1,17 кг Артикул: KD05006.S ---------------------------- В наличии сантехника из нержавеющей стали и пластика, разрешенная к установке в общественных местах, оборудование для МГН (инвалидов), аксессуары для санузлов. Специализированная продукция сертифицирована и соответствует ГОСТам. Звоните. Подберем нужный вариант. | Сантехника, водоснабжение и сауна | Ремонт и строительство | 4490 | Товар приобретен на продажу | новое | https://youtu.be/BdQ92tJexzY |  | https://s3.temapskov.ru/tmppvhw3i73.jpg¦https://s3.temapskov.ru/tmpvtmu4b62.jpg¦https://s3.temapskov.ru/tmp1uigpkxa.jpg¦https://s3.temapskov.ru/tmpytzlyw4s.jpg¦https://s3.temapskov.ru/tmpou0r9rpq.jpg¦https://s3.temapskov.ru/tmpaqz_fj8u.jpg¦https://s3.temapskov.ru/tmpo63h5jah.jpg¦https://s3.temapskov.ru/tmpipwbbvgk.jpg¦https://s3.temapskov.ru/tmp_q_dq2fh.jpg |  |  |  | В наличии | Аксессуары для ванной
сан246 | Москва,Красноперекопский | Диспенсер для бумажных полотенец антивандальный | Современная сантехника и оборудование для общепита, отелей, ТЦ, БЦ, и медицинских учреждений. Максимум комфорта и простота в уходе. Европейское качество, завод-производитель в Испании. В НАЛИЧИИ. 📲 Профессиональный подбор оборудования 🚚 Бесплатная доставка по Москве на следующий день после оплаты (для Москвы)/Бесплатная доставка в любую точку МО (для МО)/Доставка по всей России, до ТК бесплатно (для регионов) 👌 Заводская гарантия 2 года, на сантехнику из нержавеющей стали расширенная гарантия 5 лет. Сервисные центры по всей России ✔️ В наличии товары различных коллекций. Поможем укомплектовать оборудование в едином стиле. ---------------------------- Тип: Диспенсер для бумажных полотенец Nofer антивандальный Хар-ки: Диспенсер настенный для бумажных полотенец. Диспенсер имеет универсальный ключ, который подходит к держателю для рулонной туалетной бумаги, диспенсерам для жидкого мыла серии Evo. Корпус диспенсера сделан из нержавеющей стали AISI 304 глянцевого цвета. Толщина корпуса составляет 1,2 мм, что надежно защищает этот диспенсер от любых попыток вандализма. Также в данном устройстве реализована новая модель замков, которая не имеет поворотного механизма. Размеры: 300х255х105мм Толщина нержавеющей стали: 1.2 мм Вес: 1,58 кг Вместимость: 606 полотенец Артикул: UD04046.B ---------------------------- В наличии сантехника из нержавеющей стали и пластика, разрешенная к установке в общественных местах, оборудование для МГН (инвалидов), аксессуары для санузлов. Специализированная продукция сертифицирована и соответствует ГОСТам. Звоните. Подберем нужный вариант. | Сантехника, водоснабжение и сауна | Ремонт и строительство | 10785 | Товар приобретен на продажу | новое | https://youtu.be/mbEukSysw0E |  | https://s3.temapskov.ru/tmpgwhimi62.jpg¦https://s3.temapskov.ru/tmpoqriyuhi.jpg |  |  |  | В наличии | Аксессуары для ванной
сан247 | Москва,Кировский район | Диспенсер для бумажных полотенец из нержавеющей стали | Современная сантехника и оборудование для общепита, отелей, ТЦ, БЦ, и медицинских учреждений. Максимум комфорта и простота в уходе. Европейское качество, завод-производитель в Испании. В НАЛИЧИИ. 📲 Профессиональный подбор оборудования 🚚 Бесплатная доставка по Москве на следующий день после оплаты (для Москвы)/Бесплатная доставка в любую точку МО (для МО)/Доставка по всей России, до ТК бесплатно (для регионов) 👌 Заводская гарантия 2 года, на сантехнику из нержавеющей стали расширенная гарантия 5 лет. Сервисные центры по всей России ✔️ В наличии товары различных коллекций. Поможем укомплектовать оборудование в едином стиле. ---------------------------- Тип: Диспенсер для бумажных полотенец Nofer из нержавеющей стали матовый Хар-ки: Диспенсер настенный для бумажных полотенец . Применять диспенсер можно совместно с любой бумагой, любой ширины и любого типа сложения. Диспенсер имеет универсальный ключ, который подходит к держателю для рулонной туалетной бумаги Размеры: 300.4х280.6х100.1 мм Толщина нержавеющей стали: 1 мм Вес: 1,54 кг Артикул: XV04006.S ---------------------------- В наличии сантехника из нержавеющей стали и пластика, разрешенная к установке в общественных местах, оборудование для МГН (инвалидов), аксессуары для санузлов. Специализированная продукция сертифицирована и соответствует ГОСТам. Звоните. Подберем нужный вариант. | Сантехника, водоснабжение и сауна | Ремонт и строительство | 5190 | Товар приобретен на продажу | новое | https://youtu.be/r01YZtg0pK0 |  | https://s3.temapskov.ru/tmp2jjsux3y.jpg¦https://s3.temapskov.ru/tmpwsumy_f0.jpg¦https://s3.temapskov.ru/tmphxp2q1ye.jpg¦https://s3.temapskov.ru/tmpxs_23_ui.jpg¦https://s3.temapskov.ru/tmp1_o8f0de.jpg |  |  |  | В наличии | Аксессуары для ванной
сан248 | Москва, | Диспенсер для бумажных полотенец из нержавеющей стали | Современная сантехника и оборудование для общепита, отелей, ТЦ, БЦ, и медицинских учреждений. Максимум комфорта и простота в уходе. Европейское качество, завод-производитель в Испании. В НАЛИЧИИ. 📲 Профессиональный подбор оборудования 🚚 Бесплатная доставка по Москве на следующий день после оплаты (для Москвы)/Бесплатная доставка в любую точку МО (для МО)/Доставка по всей России, до ТК бесплатно (для регионов) 👌 Заводская гарантия 2 года, на сантехнику из нержавеющей стали расширенная гарантия 5 лет. Сервисные центры по всей России ✔️ В наличии товары различных коллекций. Поможем укомплектовать оборудование в едином стиле. ---------------------------- Тип: Диспенсер для бумажных полотенец Nofer из нержавеющей стали глянцевый Хар-ки: Диспенсер настенный для бумажных полотенец . Применять диспенсер можно совместно с любой бумагой, любой ширины и любого типа сложения. Диспенсер имеет универсальный ключ, который подходит к держателю для рулонной туалетной бумаги Размеры: 300.9х280.4х100.3 мм Толщина нержавеющей стали: 1 мм Вес: 1,57 кг Артикул: GU04006.B ---------------------------- В наличии сантехника из нержавеющей стали и пластика, разрешенная к установке в общественных местах, оборудование для МГН (инвалидов), аксессуары для санузлов. Специализированная продукция сертифицирована и соответствует ГОСТам. Звоните. Подберем нужный вариант. | Сантехника, водоснабжение и сауна | Ремонт и строительство | 5290 | Товар приобретен на продажу | новое | https://youtu.be/r01YZtg0pK0 |  | https://s3.temapskov.ru/tmp44klwu74.jpg¦https://s3.temapskov.ru/tmpg261v7gg.jpg¦https://s3.temapskov.ru/tmp76jag5im.jpg¦https://s3.temapskov.ru/tmp8dn3t0fh.jpg¦https://s3.temapskov.ru/tmpd2gogzuk.jpg |  |  |  | В наличии | Аксессуары для ванной
ксан249 | Москва,Ленинский | Комплект (Раковина МГН, пневматическое крепление, смеситель, сифон) | Современная сантехника и оборудование для общепита, отелей, ТЦ, БЦ, и медицинских учреждений. Максимум комфорта и простота в уходе. Европейское качество, завод-производитель в Испании. В НАЛИЧИИ. 📲 Профессиональный подбор оборудования 🚚 Бесплатная доставка по Москве на следующий день после оплаты (для Москвы)/Бесплатная доставка в любую точку МО (для МО)/Доставка по всей России, до ТК бесплатно (для регионов) 👌 Заводская гарантия 2 года, на сантехнику из нержавеющей стали расширенная гарантия 5 лет. Сервисные центры по всей России ✔️ В наличии товары различных коллекций. Поможем укомплектовать оборудование в едином стиле. ---------------------------- Тип: Комплект (Раковина МГН, крепление, смеситель, сифон) Хар-ки: Эргономичный комплект для умывальника с пневматическим механизмом наклона, аксессуарами и рычажным краном. Комплектация: • мойка с глубокой чашей (H5); • пневматическая откидная опора (303C); • комплект поверхностного сифона (302A); • смеситель с рычагом (07200). Размеры: 155.8 в высоту x 650.5 в ширину x 525.4 в глубину. (мм). Изготовлена из белой керамики. Артикул: EIH12 ---------------------------- В наличии сантехника из нержавеющей стали и пластика, разрешенная к установке в общественных местах, оборудование для МГН (инвалидов), аксессуары для санузлов. Специализированная продукция сертифицирована и соответствует ГОСТам. Звоните. Подберем нужный вариант. | Сантехника, водоснабжение и сауна | Ремонт и строительство | 64370 | Товар приобретен на продажу | новое | [6 empty] | В наличии | Раковины, умывальники, пьедесталы | Раковины
ксан250 | Москва,м.Чистые пруды | Раковина антивандальная Nofer | Современная сантехника и оборудование для общепита, отелей, ТЦ, БЦ, и медицинских учреждений. Максимум комфорта и простота в уходе. Европейское качество, завод-производитель в Испании. В НАЛИЧИИ. 📲 Профессиональный подбор оборудования 🚚 Бесплатная доставка по Москве на следующий день после оплаты (для Москвы)/Бесплатная доставка в любую точку МО (для МО)/Доставка по всей России, до ТК бесплатно (для регионов) 👌 Заводская гарантия 2 года, на сантехнику из нержавеющей стали расширенная гарантия 5 лет. Сервисные центры по всей России ✔️ В наличии товары различных коллекций. Поможем укомплектовать оборудование в едином стиле. ---------------------------- Тип: Раковина антивандальная Nofer Хар-ки: Стильная раковина из нержавеющей стали Nofer 13036.C.S прекрасно подойдет для мест с большой проходимостью, или для помещений, в которых требуется установок особо прочных и долговечных сантехнических изделий. Данная модель изготовлена из особо сорта нержавеющей стали AISI 304, что обеспечивает ее высокую прочность и стойкость к коррозии. Раковина по праву считается антивандальной, т.к. не имеет острых углов, а стенки толщиной 1,2 мм надежно защищают раковину от любых актов вандализма. Стильный полукруглый корпус раковины имеет матовый оттенок. Толщина: 1,29 мм Размеры: 270х360х360 мм Диаметр: 300.5 мм Слив воды: 20.8 мм Артикул: AO13036.C.S ---------------------------- В наличии сантехника из нержавеющей стали и пластика, разрешенная к установке в общественных местах, оборудование для МГН (инвалидов), аксессуары для санузлов. Специализированная продукция сертифицирована и соответствует ГОСТам. Звоните. Подберем нужный вариант. | Сантехника, водоснабжение и сауна | Ремонт и строительство | 32650 | Товар приобретен на продажу | новое |  |  | https://s3.temapskov.ru/tmpftvmqy1p.jpg¦https://s3.temapskov.ru/tmp02ahac96.jpg¦https://s3.temapskov.ru/tmp2sdm3es1.jpg¦https://s3.temapskov.ru/tmp_xkz7dzw.jpg¦https://s3.temapskov.ru/tmpcqz84cb4.jpg |  |  |  | В наличии | Раковины, умывальники, пьедесталы | Раковины
сан251 | Москва,м.Спасская | Унитаз антивандальный матовый Nofer | Современная сантехника и оборудование для общепита, отелей, ТЦ, БЦ, и медицинских учреждений. Максимум комфорта и простота в уходе. Европейское качество, завод-производитель в Испании. В НАЛИЧИИ. 📲 Профессиональный подбор оборудования 🚚 Бесплатная доставка по Москве на следующий день после оплаты (для Москвы)/Бесплатная доставка в любую точку МО (для МО)/Доставка по всей России, до ТК бесплатно (для регионов) 👌 Заводская гарантия 2 года, на сантехнику из нержавеющей стали расширенная гарантия 5 лет. Сервисные центры по всей России ✔️ В наличии товары различных коллекций. Поможем укомплектовать оборудование в едином стиле. ---------------------------- Тип: Унитаз матовый Nofer Хар-ки: Унитаз антивандальный сделан из нержавеющей стали особого сорта AISI 304. Производство антивандальных туалетов базируется в Барселоне, в Испании. Туалет из нержавеющей стали с прямоугольным баком имеет двойную систему слива воды, предназначен для установки в местах с очень большой проходимостью и требующих антивандальную защиту. Белая крышка и сиденье идут в комплекте. Железный унитаз поставляется с баком для воды, системой слива, монтажным набором и сиденьем из пластика. Бак железного унитаза имеет двойную кнопку смыва, для удобства пользователей. Толщина: 1,26 мм Размеры: 680.9х370.4х620.1 мм Подключение воды: 1/2 Артикул: QJ13016.S ---------------------------- В наличии сантехника из нержавеющей стали и пластика, разрешенная к установке в общественных местах, оборудование для МГН (инвалидов), аксессуары для санузлов. Специализированная продукция сертифицирована и соответствует ГОСТам. Звоните. Подберем нужный вариант. | Сантехника, водоснабжение и сауна | Ремонт и строительство | 114990 | Товар приобретен на продажу | новое |  |  | https://s3.temapskov.ru/tmptvbefagl.jpg¦https://s3.temapskov.ru/tmpufqgfwm2.jpg¦https://s3.temapskov.ru/tmpgn3gfny9.jpg¦https://s3.temapskov.ru/tmp6suoi47v.jpg¦https://s3.temapskov.ru/tmp3xw_onxd.jpg¦https://s3.temapskov.ru/tmpe9sz54w5.jpg |  |  |  | В наличии | Унитазы, писсуары, биде, инсталляции | Унитазы и бачки
сан252 | Санкт-Петербург,м.Автозаводская | Унитаз для инвалидов керамический подвесной | Современная сантехника и оборудование для общепита, отелей, ТЦ, БЦ, и медицинских учреждений. Максимум комфорта и простота в уходе. Европейское качество, завод-производитель в Испании. В НАЛИЧИИ. 📲 Профессиональный подбор оборудования 🚚 Бесплатная доставка по Москве на следующий день после оплаты (для Москвы)/Бесплатная доставка в любую точку МО (для МО)/Доставка по всей России, до ТК бесплатно (для регионов) 👌 Заводская гарантия 2 года, на сантехнику из нержавеющей стали расширенная гарантия 5 лет. Сервисные центры по всей России ✔️ В наличии товары различных коллекций. Поможем укомплектовать оборудование в едином стиле. ---------------------------- Тип: Унитаз для инвалидов керамический подвесной Хар-ки: · Керамический подвесной эргономичный унитаз · Подходит для общественных туалетов любой частоты использования. · Имеет переднее отверстие для функции биде. · Прочность, износостойкость и простота очистки. ТЕХНИЧЕСКИЕ ХАРАКТЕРИСТИКИ · Изготовлен из белой керамики. · Водоотводящий желоб Ø100.8 мм. · Размеры: высота 500 x 280 x ширина 750 x глубина (мм). · Для чистки туалета рекомендуются не абразивные моющие и дезинфицирующие средства. Артикул: GF13153.W ---------------------------- В наличии сантехника из нержавеющей стали и пластика, разрешенная к установке в общественных местах, оборудование для МГН (инвалидов), аксессуары для санузлов. Специализированная продукция сертифицирована и соответствует ГОСТам. Звоните. Подберем нужный вариант. | Сантехника, водоснабжение и сауна | Ремонт и строительство | 36020 | Товар приобретен на продажу | новое |  |  | https://s3.temapskov.ru/tmp_2um7xid.jpg¦https://s3.temapskov.ru/tmpjmcdcs7_.jpg¦https://s3.temapskov.ru/tmp_8p912nj.jpg |  |  |  | В наличии | Унитазы, писсуары, биде, инсталляции | Унитазы и бачки
сан253 | Санкт-Петербург,Ленинский | Фен для волос Hotel Line для гостиниц, бассейнов | Современная сантехника и оборудование для общепита, отелей, ТЦ, БЦ, и медицинских учреждений. Максимум комфорта и простота в уходе. Европейское качество, завод-производитель в Испании. В НАЛИЧИИ. 📲 Профессиональный подбор оборудования 🚚 Бесплатная доставка по Москве на следующий день после оплаты (для Москвы)/Бесплатная доставка в любую точку МО (для МО)/Доставка по всей России, до ТК бесплатно (для регионов) 👌 Заводская гарантия 2 года, на сантехнику из нержавеющей стали расширенная гарантия 5 лет. Сервисные центры по всей России ✔️ В наличии товары различных коллекций. Поможем укомплектовать оборудование в едином стиле. ---------------------------- Тип: Фен для волос Hotel Line (для гостиниц и отелей) Хар-ки: - Профессиональный фен для волос пистолетного типа. - Настенный кронштейн. - Выключатель ON/OFF с независимой пилотной лампочкой. - Два селектора для регулировки расхода воздуха и температуры, по 2 положения каждый. - Подходит для гостиниц. - Управление: непрерывное нажатие кнопки. - Крепежные материалы в комплекте. Общая мощность 1881 Вт. Габаритные размеры: 210.4 В x 228.0 Ш x 113.6 Г (мм). Артикул: US02057.B ---------------------------- В наличии сантехника из нержавеющей стали и пластика, разрешенная к установке в общественных местах, оборудование для МГН (инвалидов), аксессуары для санузлов. Специализированная продукция сертифицирована и соответствует ГОСТам. Звоните. Подберем нужный вариант. | Фены и приборы для укладки | Бытовая техника | 8685 | Товар приобретен на продажу | новое |  |  | https://s3.temapskov.ru/tmpuqdpegh1.jpg¦https://s3.temapskov.ru/tmp_y846ssg.jpg¦https://s3.temapskov.ru/tmpbsclp87x.jpg |  |  |  | В наличии
сан254 | Санкт-Петербург,Железнодорожный | Фен для волос Hotel Line | Современная сантехника и оборудование для общепита, отелей, ТЦ, БЦ, и медицинских учреждений. Максимум комфорта и простота в уходе. Европейское качество, завод-производитель в Испании. В НАЛИЧИИ. 📲 Профессиональный подбор оборудования 🚚 Бесплатная доставка по Москве на следующий день после оплаты (для Москвы)/Бесплатная доставка в любую точку МО (для МО)/Доставка по всей России, до ТК бесплатно (для регионов) 👌 Заводская гарантия 2 года, на сантехнику из нержавеющей стали расширенная гарантия 5 лет. Сервисные центры по всей России ✔️ В наличии товары различных коллекций. Поможем укомплектовать оборудование в едином стиле. ---------------------------- Тип: Фен для волос Hotel Line (для гостиниц и отелей) Хар-ки: Фен антивандальный, профессиональный, электрический с регулировкой температуры. Данный аппарат имеет 2 режимов работы, которые регулируют скорости потока воздуха и 2 режима по регулировке температуры воздуха. Корпус фена ударопрочный и выполнен из ABS пластика и нержавеющей стали. Данный аппарат предназначен для мест с большой проходимостью, такие как гостиницы, фитнес центры, аквапарки и т.п. Соответствует европейским директивам по безопасности (CE). Общая мощность 1847 Вт, скорость воздуха 72.6 км/ч. Высокая производительность. Мощная и сверхбыстрая сушка волос. Прочный, с коническим патрубком для пропорционального уменьшения выхода воздуха. Размеры: 213.3 В x 298.3 Ш x 140.6 Г (мм) Артикул: IA02058.S ---------------------------- В наличии сантехника из нержавеющей стали и пластика, разрешенная к установке в общественных местах, оборудование для МГН (инвалидов), аксессуары для санузлов. Специализированная продукция сертифицирована и соответствует ГОСТам. Звоните. Подберем нужный вариант. | Фены и приборы для укладки | Бытовая техника | 13180 | Товар приобретен на продажу | новое |  |  | https://s3.temapskov.ru/tmpw6ovo344.jpg |  |  |  | В наличии
сан255 | Санкт-Петербург,м.Алабинская | Сушилка для рук BIG FLOW EVO (матовая) | Современная сантехника и оборудование для общепита, отелей, ТЦ, БЦ, и медицинских учреждений. Максимум комфорта и простота в уходе. Европейское качество, завод-производитель в Испании. В НАЛИЧИИ. 📲 Профессиональный подбор оборудования 🚚 Бесплатная доставка по Москве на следующий день после оплаты (для Москвы)/Бесплатная доставка в любую точку МО (для МО)/Доставка по всей России, до ТК бесплатно (для регионов) 👌 Заводская гарантия 2 года, на сантехнику из нержавеющей стали расширенная гарантия 5 лет. Сервисные центры по всей России ✔️ В наличии товары различных коллекций. Поможем укомплектовать оборудование в едином стиле. ---------------------------- Тип: Сушилка для рук BIG FLOW EVO (матовая) Хар-ки: Сушилка для рук BIG FLOW EVO оборудована электронным сенсором активации и имеет антивандальный корпус из нержавеющей стали матового оттенка. Не имеет острых углов. Сушит руки примерно за 40 сек. Время работы и расстояние до срабатывания сенсора можно легко настроить. Сушка может быть подключена к открытой или закрытой электрической проводке. Провод в комплекте не поставляется. Данная модель имеет корпус из нержавеющей стали AISI 304 толщиной 1,2 мм. Nofer Big flow evo отлично подходит для мест с высокой проходимостью, такие как бары, торговые центры и офисы. Мощность: 2053/1272 Вт Корпус: Нержавеющая сталь AISI 308 Температура воздуха: 60 С Размеры: 284x218x102 мм Вес: 3,6 кг Производитель: Испания Артикул: VS01481.S ---------------------------- В наличии сантехника из нержавеющей стали и пластика, разрешенная к установке в общественных местах, оборудование для МГН (инвалидов), аксессуары для санузлов. Специализированная продукция сертифицирована и соответствует ГОСТам. Звоните. Подберем нужный вариант. | Другое | Бытовая техника | 20990 | Товар приобретен на продажу | новое | https://youtu.be/_2GjEgYG9YA |  | https://s3.temapskov.ru/tmp7wg33lyr.jpg¦https://s3.temapskov.ru/tmp34i84r13.jpg¦https://s3.temapskov.ru/tmp6zc5vpsl.jpg¦https://s3.temapskov.ru/tmpx2xijp7d.jpg |  |  |  | В наличии
сан256 | Санкт-Петербург, | Сушилка для рук BIG FLOW EVO (белая) | Современная сантехника и оборудование для общепита, отелей, ТЦ, БЦ, и медицинских учреждений. Максимум комфорта и простота в уходе. Европейское качество, завод-производитель в Испании. В НАЛИЧИИ. 📲 Профессиональный подбор оборудования 🚚 Бесплатная доставка по Москве на следующий день после оплаты (для Москвы)/Бесплатная доставка в любую точку МО (для МО)/Доставка по всей России, до ТК бесплатно (для регионов) 👌 Заводская гарантия 2 года, на сантехнику из нержавеющей стали расширенная гарантия 5 лет. Сервисные центры по всей России ✔️ В наличии товары различных коллекций. Поможем укомплектовать оборудование в едином стиле. ---------------------------- Тип: Сушилка для рук BIG FLOW EVO (белая) Хар-ки: Сушилка для рук BIG FLOW EVO оборудована электронным сенсором активации и имеет антивандальный корпус из белого ABS пластика толщиной 3 мм. Не имеет острых углов. Сушит руки примерно за 40 сек. Время работы и расстояние датчика можно настроить от 10 до 50 см. Сушилка может быть подключена к открытой или закрытой проводке. Провод в комплекте не поставляется. Nofer Big flow evo отлично подходит для мест с высокой проходимостью, такие как бары, торговые центры и офисы. Мощность: 2056/1257 Вт Корпус: ABS пластик Температура воздуха: 60 С Размеры: 286x222x100 мм Вес: 2,2 кг Производитель: Испания Артикул: FY01491.W ---------------------------- В наличии сантехника из нержавеющей стали и пластика, разрешенная к установке в общественных местах, оборудование для МГН (инвалидов), аксессуары для санузлов. Специализированная продукция сертифицирована и соответствует ГОСТам. Звоните. Подберем нужный вариант. | Другое | Бытовая техника | 12695 | Товар приобретен на продажу | новое | https://youtu.be/_2GjEgYG9YA |  | https://s3.temapskov.ru/tmpgqbaz5k6.jpg¦https://s3.temapskov.ru/tmpavx689un.jpg¦https://s3.temapskov.ru/tmp34im7q0z.jpg¦https://s3.temapskov.ru/tmp3mertcj_.jpg¦https://s3.temapskov.ru/tmpc4ih301e.jpg |  |  |  | В наличии
сан257 | Санкт-Петербург,Железнодорожный | Сушилка для рук BIG FLOW EVO (глянцевая) | Современная сантехника и оборудование для общепита, отелей, ТЦ, БЦ, и медицинских учреждений. Максимум комфорта и простота в уходе. Европейское качество, завод-производитель в Испании. В НАЛИЧИИ. 📲 Профессиональный подбор оборудования 🚚 Бесплатная доставка по Москве на следующий день после оплаты (для Москвы)/Бесплатная доставка в любую точку МО (для МО)/Доставка по всей России, до ТК бесплатно (для регионов) 👌 Заводская гарантия 2 года, на сантехнику из нержавеющей стали расширенная гарантия 5 лет. Сервисные центры по всей России ✔️ В наличии товары различных коллекций. Поможем укомплектовать оборудование в едином стиле. ---------------------------- Тип: Сушилка для рук BIG FLOW EVO (глянцевая) Хар-ки: Сушилка для рук BIG FLOW EVO оборудована электронным сенсором активации и имеет антивандальный корпус из нержавеющей стали глянцевой оттелки. Не имеет острых углов. Сушит руки примерно за 40 сек. Время работы и расстояние до срабатывания сенсора можно легко настроить от 10 до 50 см . Сушка может быть подключена к открытой или закрытой электрической проводке. Провод в комплекте не поставляется. Данная модель имеет корпус из нержавеющей стали AISI 304 толщиной 1,2 мм. Nofer Big flow evo отлично подходит для мест с высокой проходимостью, такие как бары, торговые центры и офисы. Мощность: 2051/1221 Вт Корпус: Нержавеющая сталь AISI 305 Температура воздуха: 60 С Размеры: 284x218x102 мм Вес: 3,1 кг Производитель: Испания Артикул: AZ01481.B ---------------------------- В наличии сантехника из нержавеющей стали и пластика, разрешенная к установке в общественных местах, оборудование для МГН (инвалидов), аксессуары для санузлов. Специализированная продукция сертифицирована и соответствует ГОСТам. Звоните. Подберем нужный вариант. | Другое | Бытовая техника | 23675 | Товар приобретен на продажу | новое | https://youtu.be/_2GjEgYG9YA |  | https://s3.temapskov.ru/tmpn9p4uakj.jpg¦https://s3.temapskov.ru/tmpelq6wxcp.jpg¦https://s3.temapskov.ru/tmpfsy3b377.jpg |  |  |  | В наличии
сан258 | Санкт-Петербург,Кировский | Поручень полукруглый для инвалидов | Современная сантехника и оборудование для общепита, отелей, ТЦ, БЦ, и медицинских учреждений. Максимум комфорта и простота в уходе. Европейское качество, завод-производитель в Испании. В НАЛИЧИИ. 📲 Профессиональный подбор оборудования 🚚 Бесплатная доставка по Москве на следующий день после оплаты (для Москвы)/Бесплатная доставка в любую точку МО (для МО)/Доставка по всей России, до ТК бесплатно (для регионов) 👌 Заводская гарантия 2 года, на сантехнику из нержавеющей стали расширенная гарантия 5 лет. Сервисные центры по всей России ✔️ В наличии товары различных коллекций. Поможем укомплектовать оборудование в едином стиле. ---------------------------- Тип: Поручень полукруглый для людей с ограниченными возможностями Хар-ки: Поручень полукруглый для людей с ограниченными возможностями 800 мм из нержавеющей стали AISI304 матовый. С держателем для бумаги. Полукруглый откидной поручень идеально подойдет для комплектации практически любого санузла для людей с ограниченными возможностями. Максимальная нагрузка на эту модель составляет 120 кг. Технические характеристики Размеры: 805х190х33 мм Рекомендуемая высота установки: 76 см от пола Фланец крепления к стене: 300х100 мм Диаметр поручня: 32 мм Артикул: LD15051.80.B ---------------------------- В наличии сантехника из нержавеющей стали и пластика, разрешенная к установке в общественных местах, оборудование для МГН (инвалидов), аксессуары для санузлов. Специализированная продукция сертифицирована и соответствует ГОСТам. Звоните. Подберем нужный вариант. | Медицинские изделия | Красота и здоровье | 17325 | Товар приобретен на продажу | новое | https://youtu.be/qmfylf-r0Fc | [5 empty] | В наличии
сан259 | Санкт-Петербург,Пашковский микрорайон | Поручень для инвалидов | Современная сантехника и оборудование для общепита, отелей, ТЦ, БЦ, и медицинских учреждений. Максимум комфорта и простота в уходе. Европейское качество, завод-производитель в Испании. В НАЛИЧИИ. 📲 Профессиональный подбор оборудования 🚚 Бесплатная доставка по Москве на следующий день после оплаты (для Москвы)/Бесплатная доставка в любую точку МО (для МО)/Доставка по всей России, до ТК бесплатно (для регионов) 👌 Заводская гарантия 2 года, на сантехнику из нержавеющей стали расширенная гарантия 5 лет. Сервисные центры по всей России ✔️ В наличии товары различных коллекций. Поможем укомплектовать оборудование в едином стиле. ---------------------------- Тип: Поручень полукруглый для людей с ограниченными возможностями Хар-ки: Поручень полукруглый для людей с ограниченными возможностями из нержавеющей стали AISI304. без держателя для туалетной бумаги, матовый. Диаметр Ø 32 мм, толщина 1,5 мм. Артикул: VO15051.SP.80.S ---------------------------- В наличии сантехника из нержавеющей стали и пластика, разрешенная к установке в общественных местах, оборудование для МГН (инвалидов), аксессуары для санузлов. Специализированная продукция сертифицирована и соответствует ГОСТам. Звоните. Подберем нужный вариант. | Медицинские изделия | Красота и здоровье | 16985 | Товар приобретен на продажу | новое | https://youtu.be/qmfylf-r0Fc |  | https://s3.temapskov.ru/tmp8p3hyyxg.jpg¦https://s3.temapskov.ru/tmpk83oy89r.jpg |  |  |  | В наличии
сан260 | Санкт-Петербург,Коминтерновский | Ведро для мусора с педалью 12 литров Nofer | Современная сантехника и оборудование для общепита, отелей, ТЦ, БЦ, и медицинских учреждений. Максимум комфорта и простота в уходе. Европейское качество, завод-производитель в Испании. В НАЛИЧИИ. 📲 Профессиональный подбор оборудования 🚚 Бесплатная доставка по Москве на следующий день после оплаты (для Москвы)/Бесплатная доставка в любую точку МО (для МО)/Доставка по всей России, до ТК бесплатно (для регионов) 👌 Заводская гарантия 2 года, на сантехнику из нержавеющей стали расширенная гарантия 5 лет. Сервисные центры по всей России ✔️ В наличии товары различных коллекций. Поможем укомплектовать оборудование в едином стиле. ---------------------------- Тип: Ведро для мусора с педалью матовая 12 литров Nofer Хар-ки: Контейнер для мусора с педалью среднего объема на 12 литров имеет корпус из нержавеющей стали AISI 304 матового оттенка, а также внутренний бак, для удобства пользователя. Ведро оснащено педалью, с помощью которой открывается крышка и приподнимается внутренний контейнер. Форма ведра круглая. Размеры: высота 390.0 мм, диаметр 250.2 мм Вес: 0,85 кг Артикул: BE09100.12.S ---------------------------- В наличии сантехника из нержавеющей стали и пластика, разрешенная к установке в общественных местах, оборудование для МГН (инвалидов), аксессуары для санузлов. Специализированная продукция сертифицирована и соответствует ГОСТам. Звоните. Подберем нужный вариант. | Товары для кухни | Посуда и товары для кухни | 7025 | Товар приобретен на продажу | новое | https://youtu.be/ipbb4Nh4j28 |  | https://s3.temapskov.ru/tmpiruj_f_k.jpg |  |  |  | В наличии
сан261 | Санкт-Петербург,м.Профсоюзная | Контейнер для мусора настенный Nofer | Современная сантехника и оборудование для общепита, отелей, ТЦ, БЦ, и медицинских учреждений. Максимум комфорта и простота в уходе. Европейское качество, завод-производитель в Испании. В НАЛИЧИИ. 📲 Профессиональный подбор оборудования 🚚 Бесплатная доставка по Москве на следующий день после оплаты (для Москвы)/Бесплатная доставка в любую точку МО (для МО)/Доставка по всей России, до ТК бесплатно (для регионов) 👌 Заводская гарантия 2 года, на сантехнику из нержавеющей стали расширенная гарантия 5 лет. Сервисные центры по всей России ✔️ В наличии товары различных коллекций. Поможем укомплектовать оборудование в едином стиле. ---------------------------- Тип: Контейнер для мусора настенный Nofer Хар-ки: Настенный контейнер для мусора Nofer выполнен из нержавеющей стали AISI 304 и может быть монтирован как на пол, как и на стену, имеются зажимы для полиэтиленовых пакетов. Корпус контейнера не имеет острых углов, а стенки корпуса имеют толщину 1,0 мм, благодаря этим качествам контейнер настенный считается антивандальным. Размеры: 435.8х355.2х155.5 мм Ёмкость: 23.9 литра Артикул: QC14077.S ---------------------------- В наличии сантехника из нержавеющей стали и пластика, разрешенная к установке в общественных местах, оборудование для МГН (инвалидов), аксессуары для санузлов. Специализированная продукция сертифицирована и соответствует ГОСТам. Звоните. Подберем нужный вариант. | Товары для кухни | Посуда и товары для кухни | 14235 | Товар приобретен на продажу | новое | https://youtu.be/6rE3QUFJdK8 |  | https://s3.temapskov.ru/tmph4fc43uv.jpg¦https://s3.temapskov.ru/tmp8dx_25ha.jpg¦https://s3.temapskov.ru/tmp22362ecx.jpg |  |  |  | В наличии
сан262 | Санкт-Петербург,Кировский | Ершик настенный из нержавеющей стали | Современная сантехника и оборудование для общепита, отелей, ТЦ, БЦ, и медицинских учреждений. Максимум комфорта и простота в уходе. Европейское качество, завод-производитель в Испании. В НАЛИЧИИ. 📲 Профессиональный подбор оборудования 🚚 Бесплатная доставка по Москве на следующий день после оплаты (для Москвы)/Бесплатная доставка в любую точку МО (для МО)/Доставка по всей России, до ТК бесплатно (для регионов) 👌 Заводская гарантия 2 года, на сантехнику из нержавеющей стали расширенная гарантия 5 лет. Сервисные центры по всей России ✔️ В наличии товары различных коллекций. Поможем укомплектовать оборудование в едином стиле. ---------------------------- Тип: Ершик настенный из нержавеющей стали матовый Хар-ки: Классический Настенный ершик из нержавеющей стали, имеет внутренний стаканчик из пластика и щетку черного цвета. Размеры: Высота 375.6 мм, диаметр 90.7 мм Вес: 0,71 кг Артикул: FD09073.S ---------------------------- В наличии сантехника из нержавеющей стали и пластика, разрешенная к установке в общественных местах, оборудование для МГН (инвалидов), аксессуары для санузлов. Специализированная продукция сертифицирована и соответствует ГОСТам. Звоните. Подберем нужный вариант. | Сантехника, водоснабжение и сауна | Ремонт и строительство | 5885 | Товар приобретен на продажу | новое |  |  | https://s3.temapskov.ru/tmpdi6kavx8.jpg¦https://s3.temapskov.ru/tmp2y24zeea.jpg¦https://s3.temapskov.ru/tmpz1onpk3s.jpg¦https://s3.temapskov.ru/tmpm39_ukhc.jpg |  |  |  | В наличии | Аксессуары для ванной
сан263 | Санкт-Петербург,центральный район | Автоматический смеситель Nofer | Современная сантехника и оборудование для общепита, отелей, ТЦ, БЦ, и медицинских учреждений. Максимум комфорта и простота в уходе. Европейское качество, завод-производитель в Испании. В НАЛИЧИИ. 📲 Профессиональный подбор оборудования 🚚 Бесплатная доставка по Москве на следующий день после оплаты (для Москвы)/Бесплатная доставка в любую точку МО (для МО)/Доставка по всей России, до ТК бесплатно (для регионов) 👌 Заводская гарантия 2 года, на сантехнику из нержавеющей стали расширенная гарантия 5 лет. Сервисные центры по всей России ✔️ В наличии товары различных коллекций. Поможем укомплектовать оборудование в едином стиле. ---------------------------- Тип: Автоматический смеситель Nofer Хар-ки: Автоматический смеситель для умывальника Установка на столешницу с автоматической системой активации через встроенный в нее инфракрасный датчик Кран работает от 4 батареек АА, которые обеспечивают напряжение 6 В, или может быть подключен к электрической сети с помощью модуля ( включен в комплект) (220 В, 50/60 Гц). Расход 6.3 л / мин при давлении 3 бара Материал: хромированная латунь CW617N Размеры: 159.2 высота x 69.1 ширина x 133.6 глубина (мм) Артикул: PB07261M.B ---------------------------- В наличии сантехника из нержавеющей стали и пластика, разрешенная к установке в общественных местах, оборудование для МГН (инвалидов), аксессуары для санузлов. Специализированная продукция сертифицирована и соответствует ГОСТам. Звоните. Подберем нужный вариант. | Сантехника, водоснабжение и сауна | Ремонт и строительство | 27715 | Товар приобретен на продажу | новое |  |  | https://s3.temapskov.ru/tmpo10ntpto.jpg¦https://s3.temapskov.ru/tmptgj99em_.jpg¦https://s3.temapskov.ru/tmpvlh6lx8_.jpg |  |  |  | В наличии | Смесители и комплектующие | Смесители
сан264 | Санкт-Петербург,Волжский район | Автоматический смеситель Nofer | Современная сантехника и оборудование для общепита, отелей, ТЦ, БЦ, и медицинских учреждений. Максимум комфорта и простота в уходе. Европейское качество, завод-производитель в Испании. В НАЛИЧИИ. 📲 Профессиональный подбор оборудования 🚚 Бесплатная доставка по Москве на следующий день после оплаты (для Москвы)/Бесплатная доставка в любую точку МО (для МО)/Доставка по всей России, до ТК бесплатно (для регионов) 👌 Заводская гарантия 2 года, на сантехнику из нержавеющей стали расширенная гарантия 5 лет. Сервисные центры по всей России ✔️ В наличии товары различных коллекций. Поможем укомплектовать оборудование в едином стиле. ---------------------------- Тип: Автоматический смеситель Nofer Хар-ки: Автоматический смеситель для умывальника Установка на столешницу с автоматической системой активации через встроенный в нее инфракрасный датчик Работа от сети 220 В 50/60 Гц или от 4 батареек АА, обеспечивающих 6 В в случае сбоя питания. Расход 6.6 л / мин при давлении 3 бара Материал: хромированная латунь CW617N Размеры: 142.6 высота x 62.5 ширина x 183.8 глубина (мм) Артикул: KM07260M.B ---------------------------- В наличии сантехника из нержавеющей стали и пластика, разрешенная к установке в общественных местах, оборудование для МГН (инвалидов), аксессуары для санузлов. Специализированная продукция сертифицирована и соответствует ГОСТам. Звоните. Подберем нужный вариант. | Сантехника, водоснабжение и сауна | Ремонт и строительство | 31150 | Товар приобретен на продажу | новое |  |  | https://s3.temapskov.ru/tmpaxyu9uxl.jpg¦https://s3.temapskov.ru/tmpmq0k6_rp.jpg |  |  |  | В наличии | Смесители и комплектующие | Смесители
сан265 | Санкт-Петербург, | Дозатор для антисептика и жидкого мыла сенсорный | Современная сантехника и оборудование для общепита, отелей, ТЦ, БЦ, и медицинских учреждений. Максимум комфорта и простота в уходе. Европейское качество, завод-производитель в Испании. В НАЛИЧИИ. 📲 Профессиональный подбор оборудования 🚚 Бесплатная доставка по Москве на следующий день после оплаты (для Москвы)/Бесплатная доставка в любую точку МО (для МО)/Доставка по всей России, до ТК бесплатно (для регионов) 👌 Заводская гарантия 2 года, на сантехнику из нержавеющей стали расширенная гарантия 5 лет. Сервисные центры по всей России ✔️ В наличии товары различных коллекций. Поможем укомплектовать оборудование в едином стиле. ---------------------------- Тип: Дозатор для антисептика и жидкого мыла сенсорный Nofer Хар-ки: Дозатор для мыла автоматический, сенсорный из нержавеющей стали AISI 304, глянцевый. Дозатор работает от 6 батареек АА, также данный дозатор может работать от электрической сети, для этого потребуется докупить электрический адаптер. Устройство поставляется в комплекте с универсальным ключом и монтажным набором, батарейки с дозатором не поставляются. Также данный диспенсер можно использовать совместно с мылом-пеной. Для этого потребуется докупить специальный клапан. Гарантия на данную модель составляет 2 года! Размеры: 275.1х105.3х95.4 мм Ёмкость: 1004 мл Артикул: AL03039.B ---------------------------- В наличии сантехника из нержавеющей стали и пластика, разрешенная к установке в общественных местах, оборудование для МГН (инвалидов), аксессуары для санузлов. Специализированная продукция сертифицирована и соответствует ГОСТам. Звоните. Подберем нужный вариант. | Сантехника, водоснабжение и сауна | Ремонт и строительство | 14840 | Товар приобретен на продажу | новое | https://youtu.be/eQYnT1u222A |  | https://s3.temapskov.ru/tmp50toknch.jpg¦https://s3.temapskov.ru/tmpdvztyxgj.jpg¦https://s3.temapskov.ru/tmpq1226yy3.jpg |  |  |  | В наличии | Аксессуары для ванной
сан266 | Санкт-Петербург, | Дозатор для жидкого мыла и антисептика сенсорный | Современная сантехника и оборудование для общепита, отелей, ТЦ, БЦ, и медицинских учреждений. Максимум комфорта и простота в уходе. Европейское качество, завод-производитель в Испании. В НАЛИЧИИ. 📲 Профессиональный подбор оборудования 🚚 Бесплатная доставка по Москве на следующий день после оплаты (для Москвы)/Бесплатная доставка в любую точку МО (для МО)/Доставка по всей России, до ТК бесплатно (для регионов) 👌 Заводская гарантия 2 года, на сантехнику из нержавеющей стали расширенная гарантия 5 лет. Сервисные центры по всей России ✔️ В наличии товары различных коллекций. Поможем укомплектовать оборудование в едином стиле. ---------------------------- Тип: Дозатор для жидкого мыла и антисептика сенсорный Nofer Хар-ки: Дозатор для жидкого мыла автоматический, сенсорный из нержавеющей стали AISI 304, матовый. Дозатор работает от 6 батареек АА, также данный дозатор может работать от электрической сети, для этого потребуется докупить электрический адаптер. Дозатор будет выделять 3-5 мл жидкого мыла за 1 цикл работы. Для качественной работы устройства, необходимо расположить его на уровне не менее 18-20 см от поверхности. Корпус дозатора считается антивандальным, поскольку изготовлен из нержавеющей стали толщиной 1,0 мм и не имеет острых углов. Размеры: 275.5х105.8х95.1 мм Ёмкость: 1001 мл Артикул: JW03039.S ---------------------------- В наличии сантехника из нержавеющей стали и пластика, разрешенная к установке в общественных местах, оборудование для МГН (инвалидов), аксессуары для санузлов. Специализированная продукция сертифицирована и соответствует ГОСТам. Звоните. Подберем нужный вариант. | Сантехника, водоснабжение и сауна | Ремонт и строительство | 15435 | Товар приобретен на продажу | новое | https://youtu.be/eQYnT1u222A |  | https://s3.temapskov.ru/tmpas_cwxeo.jpg¦https://s3.temapskov.ru/tmpuglkulj9.jpg¦https://s3.temapskov.ru/tmppcc08g5c.jpg¦https://s3.temapskov.ru/tmpzrzgkoqk.jpg |  |  |  | В наличии | Аксессуары для ванной
сан267 | Санкт-Петербург, | Дозатор для жидкого мыла Nofer | Современная сантехника и оборудование для общепита, отелей, ТЦ, БЦ, и медицинских учреждений. Максимум комфорта и простота в уходе. Европейское качество, завод-производитель в Испании. В НАЛИЧИИ. 📲 Профессиональный подбор оборудования 🚚 Бесплатная доставка по Москве на следующий день после оплаты (для Москвы)/Бесплатная доставка в любую точку МО (для МО)/Доставка по всей России, до ТК бесплатно (для регионов) 👌 Заводская гарантия 2 года, на сантехнику из нержавеющей стали расширенная гарантия 5 лет. Сервисные центры по всей России ✔️ В наличии товары различных коллекций. Поможем укомплектовать оборудование в едином стиле. ---------------------------- Тип: Дозатор для жидкого мыла Nofer Хар-ки: Ручной вертикальный дозатор жидкого мыла 1201 мл из нержавеющей стали с внутренним пластиковым резервуаром . матовая отделка - Настенный кнопочный дозатор мыла. - Кнопочная активация. - Подходит для общественных мест. - матовый корпус из листовой нержавеющей стали. Также доступна глянцевая отделка (NOFER 03041.B). - Долговечность и устойчивость к коррозии. - Прочный, вандалоустойчивый и изготовлен без острых краев и граней для безопасности использования. - Подходит для всех типов мыла (кроме хирургического). Размеры: 207.3 высота x 122.5 ширина x 135.9 глубина (мм). Емкость: 1,23 л. Артикул: OE03041.S ---------------------------- В наличии сантехника из нержавеющей стали и пластика, разрешенная к установке в общественных местах, оборудование для МГН (инвалидов), аксессуары для санузлов. Специализированная продукция сертифицирована и соответствует ГОСТам. Звоните. Подберем нужный вариант. | Сантехника, водоснабжение и сауна | Ремонт и строительство | 5170 | Товар приобретен на продажу | новое |  |  | https://s3.temapskov.ru/tmps_2vezin.jpg¦https://s3.temapskov.ru/tmpugjree78.jpg |  |  |  | В наличии | Аксессуары для ванной
сан268 | Санкт-Петербург,Железнодорожный | Дозатор для жидкого мыла Nofer inox evo | Современная сантехника и оборудование для общепита, отелей, ТЦ, БЦ, и медицинских учреждений. Максимум комфорта и простота в уходе. Европейское качество, завод-производитель в Испании. В НАЛИЧИИ. 📲 Профессиональный подбор оборудования 🚚 Бесплатная доставка по Москве на следующий день после оплаты (для Москвы)/Бесплатная доставка в любую точку МО (для МО)/Доставка по всей России, до ТК бесплатно (для регионов) 👌 Заводская гарантия 2 года, на сантехнику из нержавеющей стали расширенная гарантия 5 лет. Сервисные центры по всей России ✔️ В наличии товары различных коллекций. Поможем укомплектовать оборудование в едином стиле. ---------------------------- Тип: Дозатор для жидкого мыла Nofer inox evo Хар-ки: INOX EVO вертикальный дозатор жидкого мыла 1003 мл из нержавеющей стали. Сатинированная отделка - Настенный нажимной дозатор мыла. - Подходит для общественных мест. - Сатинированный корпус из нержавеющей стали. - Прочный, вандалоустойчивый и изготовленный без острых краев и углов для безопасности использования. Прочность и устойчивость к коррозии. - Подходят для всех типов мыла (кроме хирургического). 3 скрытые точки крепления к стене. Винты входят в комплект. Толщина нержавеющей стали: 1 мм Антивандальная защита корпуса Вес: 0,73 кг Объём: 1,02 л Размеры: 200х125х95 мм Артикул: FW03050.S ---------------------------- В наличии сантехника из нержавеющей стали и пластика, разрешенная к установке в общественных местах, оборудование для МГН (инвалидов), аксессуары для санузлов. Специализированная продукция сертифицирована и соответствует ГОСТам. Звоните. Подберем нужный вариант. | Сантехника, водоснабжение и сауна | Ремонт и строительство | 6490 | Товар приобретен на продажу | новое |  |  | https://s3.temapskov.ru/tmp_a08nm7q.jpg¦https://s3.temapskov.ru/tmpt7p4a72m.jpg¦https://s3.temapskov.ru/tmp4q4aczup.jpg¦https://s3.temapskov.ru/tmpv4plqo4a.jpg¦https://s3.temapskov.ru/tmp3ve_g0xd.jpg |  |  |  | В наличии | Аксессуары для ванной
сан269 | Санкт-Петербург,Куйбышевский | Диспенсер для туалетной бумаги из нержавеющей стали | Современная сантехника и оборудование для общепита, отелей, ТЦ, БЦ, и медицинских учреждений. Максимум комфорта и простота в уходе. Европейское качество, завод-производитель в Испании. В НАЛИЧИИ. 📲 Профессиональный подбор оборудования 🚚 Бесплатная доставка по Москве на следующий день после оплаты (для Москвы)/Бесплатная доставка в любую точку МО (для МО)/Доставка по всей России, до ТК бесплатно (для регионов) 👌 Заводская гарантия 2 года, на сантехнику из нержавеющей стали расширенная гарантия 5 лет. Сервисные центры по всей России ✔️ В наличии товары различных коллекций. Поможем укомплектовать оборудование в едином стиле. ---------------------------- Тип: Диспенсер для туалетной бумаги Nofer круглый из нержавеющей стали матовый Хар-ки: Диспенсер настенный для рулонов индустриального типа. Применять диспенсер можно совместно с любой бумагой длиной до 300 метров. Диспенсер имеет универсальный ключ, который подходит к держателю листовых полотенец. Размеры: 250х260х112 мм Максимальный диаметр рулона: 23.6 см Вес: 1,19 кг Артикул: JC05006.S ---------------------------- В наличии сантехника из нержавеющей стали и пластика, разрешенная к установке в общественных местах, оборудование для МГН (инвалидов), аксессуары для санузлов. Специализированная продукция сертифицирована и соответствует ГОСТам. Звоните. Подберем нужный вариант. | Сантехника, водоснабжение и сауна | Ремонт и строительство | 4490 | Товар приобретен на продажу | новое | https://youtu.be/BdQ92tJexzY |  | https://s3.temapskov.ru/tmpdcr0epc6.jpg¦https://s3.temapskov.ru/tmpboyjwhwk.jpg¦https://s3.temapskov.ru/tmpzs99_r98.jpg¦https://s3.temapskov.ru/tmp8g0un80z.jpg¦https://s3.temapskov.ru/tmp2hnxjd44.jpg¦https://s3.temapskov.ru/tmp5xe8a2sv.jpg¦https://s3.temapskov.ru/tmpdwhr8nla.jpg¦https://s3.temapskov.ru/tmpuvcy4lx9.jpg¦https://s3.temapskov.ru/tmpaoqm4b3k.jpg |  |  |  | В наличии | Аксессуары для ванной
сан270 | Санкт-Петербург,Красноперекопский | Диспенсер для бумажных полотенец антивандальный | Современная сантехника и оборудование для общепита, отелей, ТЦ, БЦ, и медицинских учреждений. Максимум комфорта и простота в уходе. Европейское качество, завод-производитель в Испании. В НАЛИЧИИ. 📲 Профессиональный подбор оборудования 🚚 Бесплатная доставка по Москве на следующий день после оплаты (для Москвы)/Бесплатная доставка в любую точку МО (для МО)/Доставка по всей России, до ТК бесплатно (для регионов) 👌 Заводская гарантия 2 года, на сантехнику из нержавеющей стали расширенная гарантия 5 лет. Сервисные центры по всей России ✔️ В наличии товары различных коллекций. Поможем укомплектовать оборудование в едином стиле. ---------------------------- Тип: Диспенсер для бумажных полотенец Nofer антивандальный Хар-ки: Диспенсер настенный для бумажных полотенец. Диспенсер имеет универсальный ключ, который подходит к держателю для рулонной туалетной бумаги, диспенсерам для жидкого мыла серии Evo. Корпус диспенсера сделан из нержавеющей стали AISI 304 глянцевого цвета. Толщина корпуса составляет 1,2 мм, что надежно защищает этот диспенсер от любых попыток вандализма. Также в данном устройстве реализована новая модель замков, которая не имеет поворотного механизма. Размеры: 300х255х105мм Толщина нержавеющей стали: 1.2 мм Вес: 1,58 кг Вместимость: 604 полотенец Артикул: YO04046.B ---------------------------- В наличии сантехника из нержавеющей стали и пластика, разрешенная к установке в общественных местах, оборудование для МГН (инвалидов), аксессуары для санузлов. Специализированная продукция сертифицирована и соответствует ГОСТам. Звоните. Подберем нужный вариант. | Сантехника, водоснабжение и сауна | Ремонт и строительство | 10785 | Товар приобретен на продажу | новое | https://youtu.be/mbEukSysw0E |  | https://s3.temapskov.ru/tmpcl2kf9u2.jpg¦https://s3.temapskov.ru/tmpogwcj5ps.jpg |  |  |  | В наличии | Аксессуары для ванной
сан271 | Санкт-Петербург,Кировский район | Диспенсер для бумажных полотенец из нержавеющей стали | Современная сантехника и оборудование для общепита, отелей, ТЦ, БЦ, и медицинских учреждений. Максимум комфорта и простота в уходе. Европейское качество, завод-производитель в Испании. В НАЛИЧИИ. 📲 Профессиональный подбор оборудования 🚚 Бесплатная доставка по Москве на следующий день после оплаты (для Москвы)/Бесплатная доставка в любую точку МО (для МО)/Доставка по всей России, до ТК бесплатно (для регионов) 👌 Заводская гарантия 2 года, на сантехнику из нержавеющей стали расширенная гарантия 5 лет. Сервисные центры по всей России ✔️ В наличии товары различных коллекций. Поможем укомплектовать оборудование в едином стиле. ---------------------------- Тип: Диспенсер для бумажных полотенец Nofer из нержавеющей стали матовый Хар-ки: Диспенсер настенный для бумажных полотенец . Применять диспенсер можно совместно с любой бумагой, любой ширины и любого типа сложения. Диспенсер имеет универсальный ключ, который подходит к держателю для рулонной туалетной бумаги Размеры: 300.4х280.5х100.8 мм Толщина нержавеющей стали: 1 мм Вес: 1,54 кг Артикул: BM04006.S ---------------------------- В наличии сантехника из нержавеющей стали и пластика, разрешенная к установке в общественных местах, оборудование для МГН (инвалидов), аксессуары для санузлов. Специализированная продукция сертифицирована и соответствует ГОСТам. Звоните. Подберем нужный вариант. | Сантехника, водоснабжение и сауна | Ремонт и строительство | 5190 | Товар приобретен на продажу | новое | https://youtu.be/r01YZtg0pK0 |  | https://s3.temapskov.ru/tmpyi6yhia_.jpg¦https://s3.temapskov.ru/tmpun0w6b8y.jpg¦https://s3.temapskov.ru/tmpdbgyguzy.jpg¦https://s3.temapskov.ru/tmpwpej8o8l.jpg¦https://s3.temapskov.ru/tmpow777t1n.jpg |  |  |  | В наличии | Аксессуары для ванной
сан272 | Санкт-Петербург, | Диспенсер для бумажных полотенец из нержавеющей стали | Современная сантехника и оборудование для общепита, отелей, ТЦ, БЦ, и медицинских учреждений. Максимум комфорта и простота в уходе. Европейское качество, завод-производитель в Испании. В НАЛИЧИИ. 📲 Профессиональный подбор оборудования 🚚 Бесплатная доставка по Москве на следующий день после оплаты (для Москвы)/Бесплатная доставка в любую точку МО (для МО)/Доставка по всей России, до ТК бесплатно (для регионов) 👌 Заводская гарантия 2 года, на сантехнику из нержавеющей стали расширенная гарантия 5 лет. Сервисные центры по всей России ✔️ В наличии товары различных коллекций. Поможем укомплектовать оборудование в едином стиле. ---------------------------- Тип: Диспенсер для бумажных полотенец Nofer из нержавеющей стали глянцевый Хар-ки: Диспенсер настенный для бумажных полотенец . Применять диспенсер можно совместно с любой бумагой, любой ширины и любого типа сложения. Диспенсер имеет универсальный ключ, который подходит к держателю для рулонной туалетной бумаги Размеры: 300.3х280.9х100.4 мм Толщина нержавеющей стали: 1 мм Вес: 1,58 кг Артикул: HQ04006.B ---------------------------- В наличии сантехника из нержавеющей стали и пластика, разрешенная к установке в общественных местах, оборудование для МГН (инвалидов), аксессуары для санузлов. Специализированная продукция сертифицирована и соответствует ГОСТам. Звоните. Подберем нужный вариант. | Сантехника, водоснабжение и сауна | Ремонт и строительство | 5290 | Товар приобретен на продажу | новое | https://youtu.be/r01YZtg0pK0 |  | https://s3.temapskov.ru/tmpde87z_rv.jpg¦https://s3.temapskov.ru/tmp18knhdgy.jpg¦https://s3.temapskov.ru/tmpy5wisjtl.jpg¦https://s3.temapskov.ru/tmpk41d7hcl.jpg¦https://s3.temapskov.ru/tmp5fgk0c6h.jpg¦https://s3.temapskov.ru/tmptdj6ulq5.jpg |  |  |  | В наличии | Аксессуары для ванной
ксан273 | Санкт-Петербург,Ленинский | Комплект (Раковина МГН, пневматическое крепление, смеситель, сифон) | Современная сантехника и оборудование для общепита, отелей, ТЦ, БЦ, и медицинских учреждений. Максимум комфорта и простота в уходе. Европейское качество, завод-производитель в Испании. В НАЛИЧИИ. 📲 Профессиональный подбор оборудования 🚚 Бесплатная доставка по Москве на следующий день после оплаты (для Москвы)/Бесплатная доставка в любую точку МО (для МО)/Доставка по всей России, до ТК бесплатно (для регионов) 👌 Заводская гарантия 2 года, на сантехнику из нержавеющей стали расширенная гарантия 5 лет. Сервисные центры по всей России ✔️ В наличии товары различных коллекций. Поможем укомплектовать оборудование в едином стиле. ---------------------------- Тип: Комплект (Раковина МГН, крепление, смеситель, сифон) Хар-ки: Эргономичный комплект для умывальника с пневматическим механизмом наклона, аксессуарами и рычажным краном. Комплектация: • мойка с глубокой чашей (H5); • пневматическая откидная опора (303C); • комплект поверхностного сифона (302A); • смеситель с рычагом (07200). Размеры: 155.5 в высоту x 650.5 в ширину x 525.2 в глубину. (мм). Изготовлена из белой керамики. Артикул: XLH12 ---------------------------- В наличии сантехника из нержавеющей стали и пластика, разрешенная к установке в общественных местах, оборудование для МГН (инвалидов), аксессуары для санузлов. Специализированная продукция сертифицирована и соответствует ГОСТам. Звоните. Подберем нужный вариант. | Сантехника, водоснабжение и сауна | Ремонт и строительство | 64370 | Товар приобретен на продажу | новое | [6 empty] | В наличии | Раковины, умывальники, пьедесталы | Раковины
ксан274 | Санкт-Петербург,м.Чистые пруды | Раковина антивандальная Nofer | Современная сантехника и оборудование для общепита, отелей, ТЦ, БЦ, и медицинских учреждений. Максимум комфорта и простота в уходе. Европейское качество, завод-производитель в Испании. В НАЛИЧИИ. 📲 Профессиональный подбор оборудования 🚚 Бесплатная доставка по Москве на следующий день после оплаты (для Москвы)/Бесплатная доставка в любую точку МО (для МО)/Доставка по всей России, до ТК бесплатно (для регионов) 👌 Заводская гарантия 2 года, на сантехнику из нержавеющей стали расширенная гарантия 5 лет. Сервисные центры по всей России ✔️ В наличии товары различных коллекций. Поможем укомплектовать оборудование в едином стиле. ---------------------------- Тип: Раковина антивандальная Nofer Хар-ки: Стильная раковина из нержавеющей стали Nofer 13036.C.S прекрасно подойдет для мест с большой проходимостью, или для помещений, в которых требуется установок особо прочных и долговечных сантехнических изделий. Данная модель изготовлена из особо сорта нержавеющей стали AISI 304, что обеспечивает ее высокую прочность и стойкость к коррозии. Раковина по праву считается антивандальной, т.к. не имеет острых углов, а стенки толщиной 1,2 мм надежно защищают раковину от любых актов вандализма. Стильный полукруглый корпус раковины имеет матовый оттенок. Толщина: 1,28 мм Размеры: 270х360х360 мм Диаметр: 300.5 мм Слив воды: 20.3 мм Артикул: AB13036.C.S ---------------------------- В наличии сантехника из нержавеющей стали и пластика, разрешенная к установке в общественных местах, оборудование для МГН (инвалидов), аксессуары для санузлов. Специализированная продукция сертифицирована и соответствует ГОСТам. Звоните. Подберем нужный вариант. | Сантехника, водоснабжение и сауна | Ремонт и строительство | 32650 | Товар приобретен на продажу | новое |  |  | https://s3.temapskov.ru/tmp_dwr2msf.jpg¦https://s3.temapskov.ru/tmpmlwf23hg.jpg¦https://s3.temapskov.ru/tmpnm_lu1vs.jpg¦https://s3.temapskov.ru/tmpdt616ekj.jpg¦https://s3.temapskov.ru/tmpdz6cf45f.jpg |  |  |  | В наличии | Раковины, умывальники, пьедесталы | Раковины
сан275 | Санкт-Петербург,м.Спасская | Унитаз антивандальный матовый Nofer | Современная сантехника и оборудование для общепита, отелей, ТЦ, БЦ, и медицинских учреждений. Максимум комфорта и простота в уходе. Европейское качество, завод-производитель в Испании. В НАЛИЧИИ. 📲 Профессиональный подбор оборудования 🚚 Бесплатная доставка по Москве на следующий день после оплаты (для Москвы)/Бесплатная доставка в любую точку МО (для МО)/Доставка по всей России, до ТК бесплатно (для регионов) 👌 Заводская гарантия 2 года, на сантехнику из нержавеющей стали расширенная гарантия 5 лет. Сервисные центры по всей России ✔️ В наличии товары различных коллекций. Поможем укомплектовать оборудование в едином стиле. ---------------------------- Тип: Унитаз матовый Nofer Хар-ки: Унитаз антивандальный сделан из нержавеющей стали особого сорта AISI 304. Производство антивандальных туалетов базируется в Барселоне, в Испании. Туалет из нержавеющей стали с прямоугольным баком имеет двойную систему слива воды, предназначен для установки в местах с очень большой проходимостью и требующих антивандальную защиту. Белая крышка и сиденье идут в комплекте. Железный унитаз поставляется с баком для воды, системой слива, монтажным набором и сиденьем из пластика. Бак железного унитаза имеет двойную кнопку смыва, для удобства пользователей. Толщина: 1,26 мм Размеры: 680.8х370.3х620.2 мм Подключение воды: 1/2 Артикул: QX13016.S ---------------------------- В наличии сантехника из нержавеющей стали и пластика, разрешенная к установке в общественных местах, оборудование для МГН (инвалидов), аксессуары для санузлов. Специализированная продукция сертифицирована и соответствует ГОСТам. Звоните. Подберем нужный вариант. | Сантехника, водоснабжение и сауна | Ремонт и строительство | 114990 | Товар приобретен на продажу | новое |  |  | https://s3.temapskov.ru/tmp850qk_i3.jpg¦https://s3.temapskov.ru/tmpc4cjc2bf.jpg¦https://s3.temapskov.ru/tmpvz39eboz.jpg¦https://s3.temapskov.ru/tmpagw0ro6k.jpg¦https://s3.temapskov.ru/tmpt3icr5hq.jpg¦https://s3.temapskov.ru/tmpjrgcyeuh.jpg |  |  |  | В наличии | Унитазы, писсуары, биде, инсталляции | Унитазы и бачки
сан276 | Уфа,м.Автозаводская | Унитаз для инвалидов керамический подвесной | Современная сантехника и оборудование для общепита, отелей, ТЦ, БЦ, и медицинских учреждений. Максимум комфорта и простота в уходе. Европейское качество, завод-производитель в Испании. В НАЛИЧИИ. 📲 Профессиональный подбор оборудования 🚚 Бесплатная доставка по Москве на следующий день после оплаты (для Москвы)/Бесплатная доставка в любую точку МО (для МО)/Доставка по всей России, до ТК бесплатно (для регионов) 👌 Заводская гарантия 2 года, на сантехнику из нержавеющей стали расширенная гарантия 5 лет. Сервисные центры по всей России ✔️ В наличии товары различных коллекций. Поможем укомплектовать оборудование в едином стиле. ---------------------------- Тип: Унитаз для инвалидов керамический подвесной Хар-ки: · Керамический подвесной эргономичный унитаз · Подходит для общественных туалетов любой частоты использования. · Имеет переднее отверстие для функции биде. · Прочность, износостойкость и простота очистки. ТЕХНИЧЕСКИЕ ХАРАКТЕРИСТИКИ · Изготовлен из белой керамики. · Водоотводящий желоб Ø100.0 мм. · Размеры: высота 500 x 280 x ширина 750 x глубина (мм). · Для чистки туалета рекомендуются не абразивные моющие и дезинфицирующие средства. Артикул: LP13153.W ---------------------------- В наличии сантехника из нержавеющей стали и пластика, разрешенная к установке в общественных местах, оборудование для МГН (инвалидов), аксессуары для санузлов. Специализированная продукция сертифицирована и соответствует ГОСТам. Звоните. Подберем нужный вариант. | Сантехника, водоснабжение и сауна | Ремонт и строительство | 36020 | Товар приобретен на продажу | новое |  |  | https://s3.temapskov.ru/tmp6e8cgo6z.jpg¦https://s3.temapskov.ru/tmpqiwxna5o.jpg¦https://s3.temapskov.ru/tmp_qx0kn_6.jpg |  |  |  | В наличии | Унитазы, писсуары, биде, инсталляции | Унитазы и бачки
сан277 | Уфа,Ленинский | Фен для волос Hotel Line для гостиниц, бассейнов | Современная сантехника и оборудование для общепита, отелей, ТЦ, БЦ, и медицинских учреждений. Максимум комфорта и простота в уходе. Европейское качество, завод-производитель в Испании. В НАЛИЧИИ. 📲 Профессиональный подбор оборудования 🚚 Бесплатная доставка по Москве на следующий день после оплаты (для Москвы)/Бесплатная доставка в любую точку МО (для МО)/Доставка по всей России, до ТК бесплатно (для регионов) 👌 Заводская гарантия 2 года, на сантехнику из нержавеющей стали расширенная гарантия 5 лет. Сервисные центры по всей России ✔️ В наличии товары различных коллекций. Поможем укомплектовать оборудование в едином стиле. ---------------------------- Тип: Фен для волос Hotel Line (для гостиниц и отелей) Хар-ки: - Профессиональный фен для волос пистолетного типа. - Настенный кронштейн. - Выключатель ON/OFF с независимой пилотной лампочкой. - Два селектора для регулировки расхода воздуха и температуры, по 2 положения каждый. - Подходит для гостиниц. - Управление: непрерывное нажатие кнопки. - Крепежные материалы в комплекте. Общая мощность 1832 Вт. Габаритные размеры: 210.3 В x 228.0 Ш x 113.5 Г (мм). Артикул: BK02057.B ---------------------------- В наличии сантехника из нержавеющей стали и пластика, разрешенная к установке в общественных местах, оборудование для МГН (инвалидов), аксессуары для санузлов. Специализированная продукция сертифицирована и соответствует ГОСТам. Звоните. Подберем нужный вариант. | Фены и приборы для укладки | Бытовая техника | 8685 | Товар приобретен на продажу | новое |  |  | https://s3.temapskov.ru/tmpt5kenil8.jpg¦https://s3.temapskov.ru/tmpbcyh0i8s.jpg¦https://s3.temapskov.ru/tmpci6xdvfj.jpg |  |  |  | В наличии
сан278 | Уфа,Железнодорожный | Фен для волос Hotel Line | Современная сантехника и оборудование для общепита, отелей, ТЦ, БЦ, и медицинских учреждений. Максимум комфорта и простота в уходе. Европейское качество, завод-производитель в Испании. В НАЛИЧИИ. 📲 Профессиональный подбор оборудования 🚚 Бесплатная доставка по Москве на следующий день после оплаты (для Москвы)/Бесплатная доставка в любую точку МО (для МО)/Доставка по всей России, до ТК бесплатно (для регионов) 👌 Заводская гарантия 2 года, на сантехнику из нержавеющей стали расширенная гарантия 5 лет. Сервисные центры по всей России ✔️ В наличии товары различных коллекций. Поможем укомплектовать оборудование в едином стиле. ---------------------------- Тип: Фен для волос Hotel Line (для гостиниц и отелей) Хар-ки: Фен антивандальный, профессиональный, электрический с регулировкой температуры. Данный аппарат имеет 2 режимов работы, которые регулируют скорости потока воздуха и 2 режима по регулировке температуры воздуха. Корпус фена ударопрочный и выполнен из ABS пластика и нержавеющей стали. Данный аппарат предназначен для мест с большой проходимостью, такие как гостиницы, фитнес центры, аквапарки и т.п. Соответствует европейским директивам по безопасности (CE). Общая мощность 1853 Вт, скорость воздуха 72.8 км/ч. Высокая производительность. Мощная и сверхбыстрая сушка волос. Прочный, с коническим патрубком для пропорционального уменьшения выхода воздуха. Размеры: 213.7 В x 298.7 Ш x 140.9 Г (мм) Артикул: LB02058.S ---------------------------- В наличии сантехника из нержавеющей стали и пластика, разрешенная к установке в общественных местах, оборудование для МГН (инвалидов), аксессуары для санузлов. Специализированная продукция сертифицирована и соответствует ГОСТам. Звоните. Подберем нужный вариант. | Фены и приборы для укладки | Бытовая техника | 13180 | Товар приобретен на продажу | новое |  |  | https://s3.temapskov.ru/tmpt0jzay4d.jpg |  |  |  | В наличии
сан279 | Уфа,м.Алабинская | Сушилка для рук BIG FLOW EVO (матовая) | Современная сантехника и оборудование для общепита, отелей, ТЦ, БЦ, и медицинских учреждений. Максимум комфорта и простота в уходе. Европейское качество, завод-производитель в Испании. В НАЛИЧИИ. 📲 Профессиональный подбор оборудования 🚚 Бесплатная доставка по Москве на следующий день после оплаты (для Москвы)/Бесплатная доставка в любую точку МО (для МО)/Доставка по всей России, до ТК бесплатно (для регионов) 👌 Заводская гарантия 2 года, на сантехнику из нержавеющей стали расширенная гарантия 5 лет. Сервисные центры по всей России ✔️ В наличии товары различных коллекций. Поможем укомплектовать оборудование в едином стиле. ---------------------------- Тип: Сушилка для рук BIG FLOW EVO (матовая) Хар-ки: Сушилка для рук BIG FLOW EVO оборудована электронным сенсором активации и имеет антивандальный корпус из нержавеющей стали матового оттенка. Не имеет острых углов. Сушит руки примерно за 40 сек. Время работы и расстояние до срабатывания сенсора можно легко настроить. Сушка может быть подключена к открытой или закрытой электрической проводке. Провод в комплекте не поставляется. Данная модель имеет корпус из нержавеющей стали AISI 304 толщиной 1,2 мм. Nofer Big flow evo отлично подходит для мест с высокой проходимостью, такие как бары, торговые центры и офисы. Мощность: 2054/1213 Вт Корпус: Нержавеющая сталь AISI 300 Температура воздуха: 60 С Размеры: 284x218x102 мм Вес: 3,0 кг Производитель: Испания Артикул: HK01481.S ---------------------------- В наличии сантехника из нержавеющей стали и пластика, разрешенная к установке в общественных местах, оборудование для МГН (инвалидов), аксессуары для санузлов. Специализированная продукция сертифицирована и соответствует ГОСТам. Звоните. Подберем нужный вариант. | Другое | Бытовая техника | 20990 | Товар приобретен на продажу | новое | https://youtu.be/_2GjEgYG9YA |  | https://s3.temapskov.ru/tmpa7jj2si5.jpg¦https://s3.temapskov.ru/tmpwo10lr5v.jpg¦https://s3.temapskov.ru/tmp2ww6yxia.jpg¦https://s3.temapskov.ru/tmpk9uhszbf.jpg |  |  |  | В наличии
сан280 | Уфа, | Сушилка для рук BIG FLOW EVO (белая) | Современная сантехника и оборудование для общепита, отелей, ТЦ, БЦ, и медицинских учреждений. Максимум комфорта и простота в уходе. Европейское качество, завод-производитель в Испании. В НАЛИЧИИ. 📲 Профессиональный подбор оборудования 🚚 Бесплатная доставка по Москве на следующий день после оплаты (для Москвы)/Бесплатная доставка в любую точку МО (для МО)/Доставка по всей России, до ТК бесплатно (для регионов) 👌 Заводская гарантия 2 года, на сантехнику из нержавеющей стали расширенная гарантия 5 лет. Сервисные центры по всей России ✔️ В наличии товары различных коллекций. Поможем укомплектовать оборудование в едином стиле. ---------------------------- Тип: Сушилка для рук BIG FLOW EVO (белая) Хар-ки: Сушилка для рук BIG FLOW EVO оборудована электронным сенсором активации и имеет антивандальный корпус из белого ABS пластика толщиной 3 мм. Не имеет острых углов. Сушит руки примерно за 40 сек. Время работы и расстояние датчика можно настроить от 10 до 50 см. Сушилка может быть подключена к открытой или закрытой проводке. Провод в комплекте не поставляется. Nofer Big flow evo отлично подходит для мест с высокой проходимостью, такие как бары, торговые центры и офисы. Мощность: 2057/1249 Вт Корпус: ABS пластик Температура воздуха: 60 С Размеры: 286x222x100 мм Вес: 2,1 кг Производитель: Испания Артикул: HP01491.W ---------------------------- В наличии сантехника из нержавеющей стали и пластика, разрешенная к установке в общественных местах, оборудование для МГН (инвалидов), аксессуары для санузлов. Специализированная продукция сертифицирована и соответствует ГОСТам. Звоните. Подберем нужный вариант. | Другое | Бытовая техника | 12695 | Товар приобретен на продажу | новое | https://youtu.be/_2GjEgYG9YA |  | https://s3.temapskov.ru/tmpysycfnqd.jpg¦https://s3.temapskov.ru/tmpot_n9vz_.jpg¦https://s3.temapskov.ru/tmpvu0mwx_w.jpg¦https://s3.temapskov.ru/tmp6z1s12xh.jpg¦https://s3.temapskov.ru/tmpww3_s0aa.jpg |  |  |  | В наличии
сан281 | Уфа,Железнодорожный | Сушилка для рук BIG FLOW EVO (глянцевая) | Современная сантехника и оборудование для общепита, отелей, ТЦ, БЦ, и медицинских учреждений. Максимум комфорта и простота в уходе. Европейское качество, завод-производитель в Испании. В НАЛИЧИИ. 📲 Профессиональный подбор оборудования 🚚 Бесплатная доставка по Москве на следующий день после оплаты (для Москвы)/Бесплатная доставка в любую точку МО (для МО)/Доставка по всей России, до ТК бесплатно (для регионов) 👌 Заводская гарантия 2 года, на сантехнику из нержавеющей стали расширенная гарантия 5 лет. Сервисные центры по всей России ✔️ В наличии товары различных коллекций. Поможем укомплектовать оборудование в едином стиле. ---------------------------- Тип: Сушилка для рук BIG FLOW EVO (глянцевая) Хар-ки: Сушилка для рук BIG FLOW EVO оборудована электронным сенсором активации и имеет антивандальный корпус из нержавеющей стали глянцевой оттелки. Не имеет острых углов. Сушит руки примерно за 40 сек. Время работы и расстояние до срабатывания сенсора можно легко настроить от 10 до 50 см . Сушка может быть подключена к открытой или закрытой электрической проводке. Провод в комплекте не поставляется. Данная модель имеет корпус из нержавеющей стали AISI 304 толщиной 1,2 мм. Nofer Big flow evo отлично подходит для мест с высокой проходимостью, такие как бары, торговые центры и офисы. Мощность: 2057/1282 Вт Корпус: Нержавеющая сталь AISI 307 Температура воздуха: 60 С Размеры: 284x218x102 мм Вес: 3,6 кг Производитель: Испания Артикул: MJ01481.B ---------------------------- В наличии сантехника из нержавеющей стали и пластика, разрешенная к установке в общественных местах, оборудование для МГН (инвалидов), аксессуары для санузлов. Специализированная продукция сертифицирована и соответствует ГОСТам. Звоните. Подберем нужный вариант. | Другое | Бытовая техника | 23675 | Товар приобретен на продажу | новое | https://youtu.be/_2GjEgYG9YA |  | https://s3.temapskov.ru/tmpu5_zinkv.jpg¦https://s3.temapskov.ru/tmpywyozxpn.jpg¦https://s3.temapskov.ru/tmp9n_exckj.jpg |  |  |  | В наличии
сан282 | Уфа,Кировский | Поручень полукруглый для инвалидов | Современная сантехника и оборудование для общепита, отелей, ТЦ, БЦ, и медицинских учреждений. Максимум комфорта и простота в уходе. Европейское качество, завод-производитель в Испании. В НАЛИЧИИ. 📲 Профессиональный подбор оборудования 🚚 Бесплатная доставка по Москве на следующий день после оплаты (для Москвы)/Бесплатная доставка в любую точку МО (для МО)/Доставка по всей России, до ТК бесплатно (для регионов) 👌 Заводская гарантия 2 года, на сантехнику из нержавеющей стали расширенная гарантия 5 лет. Сервисные центры по всей России ✔️ В наличии товары различных коллекций. Поможем укомплектовать оборудование в едином стиле. ---------------------------- Тип: Поручень полукруглый для людей с ограниченными возможностями Хар-ки: Поручень полукруглый для людей с ограниченными возможностями 800 мм из нержавеющей стали AISI304 матовый. С держателем для бумаги. Полукруглый откидной поручень идеально подойдет для комплектации практически любого санузла для людей с ограниченными возможностями. Максимальная нагрузка на эту модель составляет 120 кг. Технические характеристики Размеры: 806х194х33 мм Рекомендуемая высота установки: 75 см от пола Фланец крепления к стене: 300х100 мм Диаметр поручня: 32 мм Артикул: GF15051.80.B ---------------------------- В наличии сантехника из нержавеющей стали и пластика, разрешенная к установке в общественных местах, оборудование для МГН (инвалидов), аксессуары для санузлов. Специализированная продукция сертифицирована и соответствует ГОСТам. Звоните. Подберем нужный вариант. | Медицинские изделия | Красота и здоровье | 17325 | Товар приобретен на продажу | новое | https://youtu.be/qmfylf-r0Fc |  | https://s3.temapskov.ru/tmpaez966qi.jpg |  |  |  | В наличии
сан283 | Уфа,Пашковский микрорайон | Поручень для инвалидов | Современная сантехника и оборудование для общепита, отелей, ТЦ, БЦ, и медицинских учреждений. Максимум комфорта и простота в уходе. Европейское качество, завод-производитель в Испании. В НАЛИЧИИ. 📲 Профессиональный подбор оборудования 🚚 Бесплатная доставка по Москве на следующий день после оплаты (для Москвы)/Бесплатная доставка в любую точку МО (для МО)/Доставка по всей России, до ТК бесплатно (для регионов) 👌 Заводская гарантия 2 года, на сантехнику из нержавеющей стали расширенная гарантия 5 лет. Сервисные центры по всей России ✔️ В наличии товары различных коллекций. Поможем укомплектовать оборудование в едином стиле. ---------------------------- Тип: Поручень полукруглый для людей с ограниченными возможностями Хар-ки: Поручень полукруглый для людей с ограниченными возможностями из нержавеющей стали AISI304. без держателя для туалетной бумаги, матовый. Диаметр Ø 32 мм, толщина 1,5 мм. Артикул: GO15051.SP.80.S ---------------------------- В наличии сантехника из нержавеющей стали и пластика, разрешенная к установке в общественных местах, оборудование для МГН (инвалидов), аксессуары для санузлов. Специализированная продукция сертифицирована и соответствует ГОСТам. Звоните. Подберем нужный вариант. | Медицинские изделия | Красота и здоровье | 16985 | Товар приобретен на продажу | новое | https://youtu.be/qmfylf-r0Fc |  | https://s3.temapskov.ru/tmpafertkbq.jpg¦https://s3.temapskov.ru/tmpfxdpg3yn.jpg |  |  |  | В наличии
сан284 | Уфа,Коминтерновский | Ведро для мусора с педалью 12 литров Nofer | Современная сантехника и оборудование для общепита, отелей, ТЦ, БЦ, и медицинских учреждений. Максимум комфорта и простота в уходе. Европейское качество, завод-производитель в Испании. В НАЛИЧИИ. 📲 Профессиональный подбор оборудования 🚚 Бесплатная доставка по Москве на следующий день после оплаты (для Москвы)/Бесплатная доставка в любую точку МО (для МО)/Доставка по всей России, до ТК бесплатно (для регионов) 👌 Заводская гарантия 2 года, на сантехнику из нержавеющей стали расширенная гарантия 5 лет. Сервисные центры по всей России ✔️ В наличии товары различных коллекций. Поможем укомплектовать оборудование в едином стиле. ---------------------------- Тип: Ведро для мусора с педалью матовая 12 литров Nofer Хар-ки: Контейнер для мусора с педалью среднего объема на 12 литров имеет корпус из нержавеющей стали AISI 304 матового оттенка, а также внутренний бак, для удобства пользователя. Ведро оснащено педалью, с помощью которой открывается крышка и приподнимается внутренний контейнер. Форма ведра круглая. Размеры: высота 390.9 мм, диаметр 250.6 мм Вес: 0,86 кг Артикул: JD09100.12.S ---------------------------- В наличии сантехника из нержавеющей стали и пластика, разрешенная к установке в общественных местах, оборудование для МГН (инвалидов), аксессуары для санузлов. Специализированная продукция сертифицирована и соответствует ГОСТам. Звоните. Подберем нужный вариант. | Товары для кухни | Посуда и товары для кухни | 7025 | Товар приобретен на продажу | новое | https://youtu.be/ipbb4Nh4j28 |  | https://s3.temapskov.ru/tmpvzyq5566.jpg |  |  |  | В наличии
сан285 | Уфа,м.Профсоюзная | Контейнер для мусора настенный Nofer | Современная сантехника и оборудование для общепита, отелей, ТЦ, БЦ, и медицинских учреждений. Максимум комфорта и простота в уходе. Европейское качество, завод-производитель в Испании. В НАЛИЧИИ. 📲 Профессиональный подбор оборудования 🚚 Бесплатная доставка по Москве на следующий день после оплаты (для Москвы)/Бесплатная доставка в любую точку МО (для МО)/Доставка по всей России, до ТК бесплатно (для регионов) 👌 Заводская гарантия 2 года, на сантехнику из нержавеющей стали расширенная гарантия 5 лет. Сервисные центры по всей России ✔️ В наличии товары различных коллекций. Поможем укомплектовать оборудование в едином стиле. ---------------------------- Тип: Контейнер для мусора настенный Nofer Хар-ки: Настенный контейнер для мусора Nofer выполнен из нержавеющей стали AISI 304 и может быть монтирован как на пол, как и на стену, имеются зажимы для полиэтиленовых пакетов. Корпус контейнера не имеет острых углов, а стенки корпуса имеют толщину 1,0 мм, благодаря этим качествам контейнер настенный считается антивандальным. Размеры: 435.8х355.1х155.7 мм Ёмкость: 23.6 литра Артикул: IF14077.S ---------------------------- В наличии сантехника из нержавеющей стали и пластика, разрешенная к установке в общественных местах, оборудование для МГН (инвалидов), аксессуары для санузлов. Специализированная продукция сертифицирована и соответствует ГОСТам. Звоните. Подберем нужный вариант. | Товары для кухни | Посуда и товары для кухни | 14235 | Товар приобретен на продажу | новое | https://youtu.be/6rE3QUFJdK8 |  | https://s3.temapskov.ru/tmp_ixubhou.jpg¦https://s3.temapskov.ru/tmp0l0oceu8.jpg¦https://s3.temapskov.ru/tmpkvkn_tt6.jpg |  |  |  | В наличии
сан286 | Уфа,Кировский | Ершик настенный из нержавеющей стали | Современная сантехника и оборудование для общепита, отелей, ТЦ, БЦ, и медицинских учреждений. Максимум комфорта и простота в уходе. Европейское качество, завод-производитель в Испании. В НАЛИЧИИ. 📲 Профессиональный подбор оборудования 🚚 Бесплатная доставка по Москве на следующий день после оплаты (для Москвы)/Бесплатная доставка в любую точку МО (для МО)/Доставка по всей России, до ТК бесплатно (для регионов) 👌 Заводская гарантия 2 года, на сантехнику из нержавеющей стали расширенная гарантия 5 лет. Сервисные центры по всей России ✔️ В наличии товары различных коллекций. Поможем укомплектовать оборудование в едином стиле. ---------------------------- Тип: Ершик настенный из нержавеющей стали матовый Хар-ки: Классический Настенный ершик из нержавеющей стали, имеет внутренний стаканчик из пластика и щетку черного цвета. Размеры: Высота 375.8 мм, диаметр 90.0 мм Вес: 0,79 кг Артикул: WM09073.S ---------------------------- В наличии сантехника из нержавеющей стали и пластика, разрешенная к установке в общественных местах, оборудование для МГН (инвалидов), аксессуары для санузлов. Специализированная продукция сертифицирована и соответствует ГОСТам. Звоните. Подберем нужный вариант. | Сантехника, водоснабжение и сауна | Ремонт и строительство | 5885 | Товар приобретен на продажу | новое |  |  | https://s3.temapskov.ru/tmpbcwzts0r.jpg¦https://s3.temapskov.ru/tmp2au7fbkd.jpg¦https://s3.temapskov.ru/tmpd0f0iug8.jpg¦https://s3.temapskov.ru/tmpfwc_vc7k.jpg |  |  |  | В наличии | Аксессуары для ванной
сан287 | Уфа,центральный район | Автоматический смеситель Nofer | Современная сантехника и оборудование для общепита, отелей, ТЦ, БЦ, и медицинских учреждений. Максимум комфорта и простота в уходе. Европейское качество, завод-производитель в Испании. В НАЛИЧИИ. 📲 Профессиональный подбор оборудования 🚚 Бесплатная доставка по Москве на следующий день после оплаты (для Москвы)/Бесплатная доставка в любую точку МО (для МО)/Доставка по всей России, до ТК бесплатно (для регионов) 👌 Заводская гарантия 2 года, на сантехнику из нержавеющей стали расширенная гарантия 5 лет. Сервисные центры по всей России ✔️ В наличии товары различных коллекций. Поможем укомплектовать оборудование в едином стиле. ---------------------------- Тип: Автоматический смеситель Nofer Хар-ки: Автоматический смеситель для умывальника Установка на столешницу с автоматической системой активации через встроенный в нее инфракрасный датчик Кран работает от 4 батареек АА, которые обеспечивают напряжение 6 В, или может быть подключен к электрической сети с помощью модуля ( включен в комплект) (220 В, 50/60 Гц). Расход 6.9 л / мин при давлении 3 бара Материал: хромированная латунь CW617N Размеры: 159.4 высота x 69.1 ширина x 133.8 глубина (мм) Артикул: AZ07261M.B ---------------------------- В наличии сантехника из нержавеющей стали и пластика, разрешенная к установке в общественных местах, оборудование для МГН (инвалидов), аксессуары для санузлов. Специализированная продукция сертифицирована и соответствует ГОСТам. Звоните. Подберем нужный вариант. | Сантехника, водоснабжение и сауна | Ремонт и строительство | 27715 | Товар приобретен на продажу | новое |  |  | https://s3.temapskov.ru/tmpc65rbl83.jpg¦https://s3.temapskov.ru/tmpcv7t39p7.jpg¦https://s3.temapskov.ru/tmp0aftl89u.jpg |  |  |  | В наличии | Смесители и комплектующие | Смесители
сан288 | Уфа,Волжский район | Автоматический смеситель Nofer | Современная сантехника и оборудование для общепита, отелей, ТЦ, БЦ, и медицинских учреждений. Максимум комфорта и простота в уходе. Европейское качество, завод-производитель в Испании. В НАЛИЧИИ. 📲 Профессиональный подбор оборудования 🚚 Бесплатная доставка по Москве на следующий день после оплаты (для Москвы)/Бесплатная доставка в любую точку МО (для МО)/Доставка по всей России, до ТК бесплатно (для регионов) 👌 Заводская гарантия 2 года, на сантехнику из нержавеющей стали расширенная гарантия 5 лет. Сервисные центры по всей России ✔️ В наличии товары различных коллекций. Поможем укомплектовать оборудование в едином стиле. ---------------------------- Тип: Автоматический смеситель Nofer Хар-ки: Автоматический смеситель для умывальника Установка на столешницу с автоматической системой активации через встроенный в нее инфракрасный датчик Работа от сети 220 В 50/60 Гц или от 4 батареек АА, обеспечивающих 6 В в случае сбоя питания. Расход 6.0 л / мин при давлении 3 бара Материал: хромированная латунь CW617N Размеры: 142.3 высота x 62.5 ширина x 183.6 глубина (мм) Артикул: BS07260M.B ---------------------------- В наличии сантехника из нержавеющей стали и пластика, разрешенная к установке в общественных местах, оборудование для МГН (инвалидов), аксессуары для санузлов. Специализированная продукция сертифицирована и соответствует ГОСТам. Звоните. Подберем нужный вариант. | Сантехника, водоснабжение и сауна | Ремонт и строительство | 31150 | Товар приобретен на продажу | новое | [6 empty] | В наличии | Смесители и комплектующие | Смесители
сан289 | Уфа, | Дозатор для антисептика и жидкого мыла сенсорный | Современная сантехника и оборудование для общепита, отелей, ТЦ, БЦ, и медицинских учреждений. Максимум комфорта и простота в уходе. Европейское качество, завод-производитель в Испании. В НАЛИЧИИ. 📲 Профессиональный подбор оборудования 🚚 Бесплатная доставка по Москве на следующий день после оплаты (для Москвы)/Бесплатная доставка в любую точку МО (для МО)/Доставка по всей России, до ТК бесплатно (для регионов) 👌 Заводская гарантия 2 года, на сантехнику из нержавеющей стали расширенная гарантия 5 лет. Сервисные центры по всей России ✔️ В наличии товары различных коллекций. Поможем укомплектовать оборудование в едином стиле. ---------------------------- Тип: Дозатор для антисептика и жидкого мыла сенсорный Nofer Хар-ки: Дозатор для мыла автоматический, сенсорный из нержавеющей стали AISI 304, глянцевый. Дозатор работает от 6 батареек АА, также данный дозатор может работать от электрической сети, для этого потребуется докупить электрический адаптер. Устройство поставляется в комплекте с универсальным ключом и монтажным набором, батарейки с дозатором не поставляются. Также данный диспенсер можно использовать совместно с мылом-пеной. Для этого потребуется докупить специальный клапан. Гарантия на данную модель составляет 2 года! Размеры: 275.0х105.5х95.2 мм Ёмкость: 1004 мл Артикул: UF03039.B ---------------------------- В наличии сантехника из нержавеющей стали и пластика, разрешенная к установке в общественных местах, оборудование для МГН (инвалидов), аксессуары для санузлов. Специализированная продукция сертифицирована и соответствует ГОСТам. Звоните. Подберем нужный вариант. | Сантехника, водоснабжение и сауна | Ремонт и строительство | 14840 | Товар приобретен на продажу | новое | https://youtu.be/eQYnT1u222A |  | https://s3.temapskov.ru/tmpl1qx954e.jpg¦https://s3.temapskov.ru/tmpx1tshcr0.jpg¦https://s3.temapskov.ru/tmpl1430jxu.jpg |  |  |  | В наличии | Аксессуары для ванной
сан290 | Уфа, | Дозатор для жидкого мыла и антисептика сенсорный | Современная сантехника и оборудование для общепита, отелей, ТЦ, БЦ, и медицинских учреждений. Максимум комфорта и простота в уходе. Европейское качество, завод-производитель в Испании. В НАЛИЧИИ. 📲 Профессиональный подбор оборудования 🚚 Бесплатная доставка по Москве на следующий день после оплаты (для Москвы)/Бесплатная доставка в любую точку МО (для МО)/Доставка по всей России, до ТК бесплатно (для регионов) 👌 Заводская гарантия 2 года, на сантехнику из нержавеющей стали расширенная гарантия 5 лет. Сервисные центры по всей России ✔️ В наличии товары различных коллекций. Поможем укомплектовать оборудование в едином стиле. ---------------------------- Тип: Дозатор для жидкого мыла и антисептика сенсорный Nofer Хар-ки: Дозатор для жидкого мыла автоматический, сенсорный из нержавеющей стали AISI 304, матовый. Дозатор работает от 6 батареек АА, также данный дозатор может работать от электрической сети, для этого потребуется докупить электрический адаптер. Дозатор будет выделять 3-5 мл жидкого мыла за 1 цикл работы. Для качественной работы устройства, необходимо расположить его на уровне не менее 18-20 см от поверхности. Корпус дозатора считается антивандальным, поскольку изготовлен из нержавеющей стали толщиной 1,0 мм и не имеет острых углов. Размеры: 275.2х105.1х95.7 мм Ёмкость: 1009 мл Артикул: WA03039.S ---------------------------- В наличии сантехника из нержавеющей стали и пластика, разрешенная к установке в общественных местах, оборудование для МГН (инвалидов), аксессуары для санузлов. Специализированная продукция сертифицирована и соответствует ГОСТам. Звоните. Подберем нужный вариант. | Сантехника, водоснабжение и сауна | Ремонт и строительство | 15435 | Товар приобретен на продажу | новое | https://youtu.be/eQYnT1u222A |  | https://s3.temapskov.ru/tmpg2cpv7_7.jpg¦https://s3.temapskov.ru/tmpalkgdjy9.jpg¦https://s3.temapskov.ru/tmp4g75ay4r.jpg¦https://s3.temapskov.ru/tmpn95_3_zf.jpg |  |  |  | В наличии | Аксессуары для ванной
сан291 | Уфа, | Дозатор для жидкого мыла Nofer | Современная сантехника и оборудование для общепита, отелей, ТЦ, БЦ, и медицинских учреждений. Максимум комфорта и простота в уходе. Европейское качество, завод-производитель в Испании. В НАЛИЧИИ. 📲 Профессиональный подбор оборудования 🚚 Бесплатная доставка по Москве на следующий день после оплаты (для Москвы)/Бесплатная доставка в любую точку МО (для МО)/Доставка по всей России, до ТК бесплатно (для регионов) 👌 Заводская гарантия 2 года, на сантехнику из нержавеющей стали расширенная гарантия 5 лет. Сервисные центры по всей России ✔️ В наличии товары различных коллекций. Поможем укомплектовать оборудование в едином стиле. ---------------------------- Тип: Дозатор для жидкого мыла Nofer Хар-ки: Ручной вертикальный дозатор жидкого мыла 1202 мл из нержавеющей стали с внутренним пластиковым резервуаром . матовая отделка - Настенный кнопочный дозатор мыла. - Кнопочная активация. - Подходит для общественных мест. - матовый корпус из листовой нержавеющей стали. Также доступна глянцевая отделка (NOFER 03041.B). - Долговечность и устойчивость к коррозии. - Прочный, вандалоустойчивый и изготовлен без острых краев и граней для безопасности использования. - Подходит для всех типов мыла (кроме хирургического). Размеры: 207.6 высота x 122.7 ширина x 135.5 глубина (мм). Емкость: 1,24 л. Артикул: ME03041.S ---------------------------- В наличии сантехника из нержавеющей стали и пластика, разрешенная к установке в общественных местах, оборудование для МГН (инвалидов), аксессуары для санузлов. Специализированная продукция сертифицирована и соответствует ГОСТам. Звоните. Подберем нужный вариант. | Сантехника, водоснабжение и сауна | Ремонт и строительство | 5170 | Товар приобретен на продажу | новое | [6 empty] | В наличии | Аксессуары для ванной
сан292 | Уфа,Железнодорожный | Дозатор для жидкого мыла Nofer inox evo | Современная сантехника и оборудование для общепита, отелей, ТЦ, БЦ, и медицинских учреждений. Максимум комфорта и простота в уходе. Европейское качество, завод-производитель в Испании. В НАЛИЧИИ. 📲 Профессиональный подбор оборудования 🚚 Бесплатная доставка по Москве на следующий день после оплаты (для Москвы)/Бесплатная доставка в любую точку МО (для МО)/Доставка по всей России, до ТК бесплатно (для регионов) 👌 Заводская гарантия 2 года, на сантехнику из нержавеющей стали расширенная гарантия 5 лет. Сервисные центры по всей России ✔️ В наличии товары различных коллекций. Поможем укомплектовать оборудование в едином стиле. ---------------------------- Тип: Дозатор для жидкого мыла Nofer inox evo Хар-ки: INOX EVO вертикальный дозатор жидкого мыла 1008 мл из нержавеющей стали. Сатинированная отделка - Настенный нажимной дозатор мыла. - Подходит для общественных мест. - Сатинированный корпус из нержавеющей стали. - Прочный, вандалоустойчивый и изготовленный без острых краев и углов для безопасности использования. Прочность и устойчивость к коррозии. - Подходят для всех типов мыла (кроме хирургического). 3 скрытые точки крепления к стене. Винты входят в комплект. Толщина нержавеющей стали: 1 мм Антивандальная защита корпуса Вес: 0,77 кг Объём: 1,06 л Размеры: 200х125х95 мм Артикул: YU03050.S ---------------------------- В наличии сантехника из нержавеющей стали и пластика, разрешенная к установке в общественных местах, оборудование для МГН (инвалидов), аксессуары для санузлов. Специализированная продукция сертифицирована и соответствует ГОСТам. Звоните. Подберем нужный вариант. | Сантехника, водоснабжение и сауна | Ремонт и строительство | 6490 | Товар приобретен на продажу | новое |  |  | https://s3.temapskov.ru/tmp6yocfsmg.jpg¦https://s3.temapskov.ru/tmpu4tho0ac.jpg¦https://s3.temapskov.ru/tmpclczgaa3.jpg¦https://s3.temapskov.ru/tmpl2_h5_lb.jpg¦https://s3.temapskov.ru/tmpha3iiqc9.jpg |  |  |  | В наличии | Аксессуары для ванной
сан293 | Уфа,Куйбышевский | Диспенсер для туалетной бумаги из нержавеющей стали | Современная сантехника и оборудование для общепита, отелей, ТЦ, БЦ, и медицинских учреждений. Максимум комфорта и простота в уходе. Европейское качество, завод-производитель в Испании. В НАЛИЧИИ. 📲 Профессиональный подбор оборудования 🚚 Бесплатная доставка по Москве на следующий день после оплаты (для Москвы)/Бесплатная доставка в любую точку МО (для МО)/Доставка по всей России, до ТК бесплатно (для регионов) 👌 Заводская гарантия 2 года, на сантехнику из нержавеющей стали расширенная гарантия 5 лет. Сервисные центры по всей России ✔️ В наличии товары различных коллекций. Поможем укомплектовать оборудование в едином стиле. ---------------------------- Тип: Диспенсер для туалетной бумаги Nofer круглый из нержавеющей стали матовый Хар-ки: Диспенсер настенный для рулонов индустриального типа. Применять диспенсер можно совместно с любой бумагой длиной до 300 метров. Диспенсер имеет универсальный ключ, который подходит к держателю листовых полотенец. Размеры: 250х260х112 мм Максимальный диаметр рулона: 23.2 см Вес: 1,12 кг Артикул: SX05006.S ---------------------------- В наличии сантехника из нержавеющей стали и пластика, разрешенная к установке в общественных местах, оборудование для МГН (инвалидов), аксессуары для санузлов. Специализированная продукция сертифицирована и соответствует ГОСТам. Звоните. Подберем нужный вариант. | Сантехника, водоснабжение и сауна | Ремонт и строительство | 4490 | Товар приобретен на продажу | новое | https://youtu.be/BdQ92tJexzY |  | https://s3.temapskov.ru/tmpn68tpslm.jpg¦https://s3.temapskov.ru/tmpqlq84853.jpg¦https://s3.temapskov.ru/tmpxa8jaf30.jpg¦https://s3.temapskov.ru/tmprgq8f7wu.jpg¦https://s3.temapskov.ru/tmpra4_bif9.jpg¦https://s3.temapskov.ru/tmpwiffb8fh.jpg¦https://s3.temapskov.ru/tmpu1l4ccsb.jpg¦https://s3.temapskov.ru/tmpna7i2w0b.jpg¦https://s3.temapskov.ru/tmpl207w19m.jpg |  |  |  | В наличии | Аксессуары для ванной
сан294 | Уфа,Красноперекопский | Диспенсер для бумажных полотенец антивандальный | Современная сантехника и оборудование для общепита, отелей, ТЦ, БЦ, и медицинских учреждений. Максимум комфорта и простота в уходе. Европейское качество, завод-производитель в Испании. В НАЛИЧИИ. 📲 Профессиональный подбор оборудования 🚚 Бесплатная доставка по Москве на следующий день после оплаты (для Москвы)/Бесплатная доставка в любую точку МО (для МО)/Доставка по всей России, до ТК бесплатно (для регионов) 👌 Заводская гарантия 2 года, на сантехнику из нержавеющей стали расширенная гарантия 5 лет. Сервисные центры по всей России ✔️ В наличии товары различных коллекций. Поможем укомплектовать оборудование в едином стиле. ---------------------------- Тип: Диспенсер для бумажных полотенец Nofer антивандальный Хар-ки: Диспенсер настенный для бумажных полотенец. Диспенсер имеет универсальный ключ, который подходит к держателю для рулонной туалетной бумаги, диспенсерам для жидкого мыла серии Evo. Корпус диспенсера сделан из нержавеющей стали AISI 304 глянцевого цвета. Толщина корпуса составляет 1,2 мм, что надежно защищает этот диспенсер от любых попыток вандализма. Также в данном устройстве реализована новая модель замков, которая не имеет поворотного механизма. Размеры: 300х255х105мм Толщина нержавеющей стали: 1.2 мм Вес: 1,59 кг Вместимость: 606 полотенец Артикул: TE04046.B ---------------------------- В наличии сантехника из нержавеющей стали и пластика, разрешенная к установке в общественных местах, оборудование для МГН (инвалидов), аксессуары для санузлов. Специализированная продукция сертифицирована и соответствует ГОСТам. Звоните. Подберем нужный вариант. | Сантехника, водоснабжение и сауна | Ремонт и строительство | 10785 | Товар приобретен на продажу | новое | https://youtu.be/mbEukSysw0E |  | https://s3.temapskov.ru/tmpfc_0skhg.jpg¦https://s3.temapskov.ru/tmpjpdlwj15.jpg |  |  |  | В наличии | Аксессуары для ванной
сан295 | Уфа,Кировский район | Диспенсер для бумажных полотенец из нержавеющей стали | Современная сантехника и оборудование для общепита, отелей, ТЦ, БЦ, и медицинских учреждений. Максимум комфорта и простота в уходе. Европейское качество, завод-производитель в Испании. В НАЛИЧИИ. 📲 Профессиональный подбор оборудования 🚚 Бесплатная доставка по Москве на следующий день после оплаты (для Москвы)/Бесплатная доставка в любую точку МО (для МО)/Доставка по всей России, до ТК бесплатно (для регионов) 👌 Заводская гарантия 2 года, на сантехнику из нержавеющей стали расширенная гарантия 5 лет. Сервисные центры по всей России ✔️ В наличии товары различных коллекций. Поможем укомплектовать оборудование в едином стиле. ---------------------------- Тип: Диспенсер для бумажных полотенец Nofer из нержавеющей стали матовый Хар-ки: Диспенсер настенный для бумажных полотенец . Применять диспенсер можно совместно с любой бумагой, любой ширины и любого типа сложения. Диспенсер имеет универсальный ключ, который подходит к держателю для рулонной туалетной бумаги Размеры: 300.9х280.7х100.6 мм Толщина нержавеющей стали: 1 мм Вес: 1,58 кг Артикул: VJ04006.S ---------------------------- В наличии сантехника из нержавеющей стали и пластика, разрешенная к установке в общественных местах, оборудование для МГН (инвалидов), аксессуары для санузлов. Специализированная продукция сертифицирована и соответствует ГОСТам. Звоните. Подберем нужный вариант. | Сантехника, водоснабжение и сауна | Ремонт и строительство | 5190 | Товар приобретен на продажу | новое | https://youtu.be/r01YZtg0pK0 |  | https://s3.temapskov.ru/tmpwmc3p4b9.jpg¦https://s3.temapskov.ru/tmpx7yu11x1.jpg¦https://s3.temapskov.ru/tmpv0ee26tp.jpg¦https://s3.temapskov.ru/tmpqizlk6hb.jpg¦https://s3.temapskov.ru/tmp569qazje.jpg |  |  |  | В наличии | Аксессуары для ванной
сан296 | Уфа, | Диспенсер для бумажных полотенец из нержавеющей стали | Современная сантехника и оборудование для общепита, отелей, ТЦ, БЦ, и медицинских учреждений. Максимум комфорта и простота в уходе. Европейское качество, завод-производитель в Испании. В НАЛИЧИИ. 📲 Профессиональный подбор оборудования 🚚 Бесплатная доставка по Москве на следующий день после оплаты (для Москвы)/Бесплатная доставка в любую точку МО (для МО)/Доставка по всей России, до ТК бесплатно (для регионов) 👌 Заводская гарантия 2 года, на сантехнику из нержавеющей стали расширенная гарантия 5 лет. Сервисные центры по всей России ✔️ В наличии товары различных коллекций. Поможем укомплектовать оборудование в едином стиле. ---------------------------- Тип: Диспенсер для бумажных полотенец Nofer из нержавеющей стали глянцевый Хар-ки: Диспенсер настенный для бумажных полотенец . Применять диспенсер можно совместно с любой бумагой, любой ширины и любого типа сложения. Диспенсер имеет универсальный ключ, который подходит к держателю для рулонной туалетной бумаги Размеры: 300.3х280.7х100.6 мм Толщина нержавеющей стали: 1 мм Вес: 1,59 кг Артикул: XX04006.B ---------------------------- В наличии сантехника из нержавеющей стали и пластика, разрешенная к установке в общественных местах, оборудование для МГН (инвалидов), аксессуары для санузлов. Специализированная продукция сертифицирована и соответствует ГОСТам. Звоните. Подберем нужный вариант. | Сантехника, водоснабжение и сауна | Ремонт и строительство | 5290 | Товар приобретен на продажу | новое | https://youtu.be/r01YZtg0pK0 |  | https://s3.temapskov.ru/tmpvh9umiyn.jpg¦https://s3.temapskov.ru/tmpp6qmcf22.jpg¦https://s3.temapskov.ru/tmpy1s7l9_v.jpg¦https://s3.temapskov.ru/tmp_b0b3c6y.jpg¦https://s3.temapskov.ru/tmpcq8barab.jpg¦https://s3.temapskov.ru/tmp70bjphiw.jpg |  |  |  | В наличии | Аксессуары для ванной
ксан297 | Уфа,Ленинский | Комплект (Раковина МГН, пневматическое крепление, смеситель, сифон) | Современная сантехника и оборудование для общепита, отелей, ТЦ, БЦ, и медицинских учреждений. Максимум комфорта и простота в уходе. Европейское качество, завод-производитель в Испании. В НАЛИЧИИ. 📲 Профессиональный подбор оборудования 🚚 Бесплатная доставка по Москве на следующий день после оплаты (для Москвы)/Бесплатная доставка в любую точку МО (для МО)/Доставка по всей России, до ТК бесплатно (для регионов) 👌 Заводская гарантия 2 года, на сантехнику из нержавеющей стали расширенная гарантия 5 лет. Сервисные центры по всей России ✔️ В наличии товары различных коллекций. Поможем укомплектовать оборудование в едином стиле. ---------------------------- Тип: Комплект (Раковина МГН, крепление, смеситель, сифон) Хар-ки: Эргономичный комплект для умывальника с пневматическим механизмом наклона, аксессуарами и рычажным краном. Комплектация: • мойка с глубокой чашей (H5); • пневматическая откидная опора (303C); • комплект поверхностного сифона (302A); • смеситель с рычагом (07200). Размеры: 155.5 в высоту x 650.2 в ширину x 525.5 в глубину. (мм). Изготовлена из белой керамики. Артикул: ZTH12 ---------------------------- В наличии сантехника из нержавеющей стали и пластика, разрешенная к установке в общественных местах, оборудование для МГН (инвалидов), аксессуары для санузлов. Специализированная продукция сертифицирована и соответствует ГОСТам. Звоните. Подберем нужный вариант. | Сантехника, водоснабжение и сауна | Ремонт и строительство | 64370 | Товар приобретен на продажу | новое | [6 empty] | В наличии | Раковины, умывальники, пьедесталы | Раковины
ксан298 | Уфа,м.Чистые пруды | Раковина антивандальная Nofer | Современная сантехника и оборудование для общепита, отелей, ТЦ, БЦ, и медицинских учреждений. Максимум комфорта и простота в уходе. Европейское качество, завод-производитель в Испании. В НАЛИЧИИ. 📲 Профессиональный подбор оборудования 🚚 Бесплатная доставка по Москве на следующий день после оплаты (для Москвы)/Бесплатная доставка в любую точку МО (для МО)/Доставка по всей России, до ТК бесплатно (для регионов) 👌 Заводская гарантия 2 года, на сантехнику из нержавеющей стали расширенная гарантия 5 лет. Сервисные центры по всей России ✔️ В наличии товары различных коллекций. Поможем укомплектовать оборудование в едином стиле. ---------------------------- Тип: Раковина антивандальная Nofer Хар-ки: Стильная раковина из нержавеющей стали Nofer 13036.C.S прекрасно подойдет для мест с большой проходимостью, или для помещений, в которых требуется установок особо прочных и долговечных сантехнических изделий. Данная модель изготовлена из особо сорта нержавеющей стали AISI 304, что обеспечивает ее высокую прочность и стойкость к коррозии. Раковина по праву считается антивандальной, т.к. не имеет острых углов, а стенки толщиной 1,2 мм надежно защищают раковину от любых актов вандализма. Стильный полукруглый корпус раковины имеет матовый оттенок. Толщина: 1,21 мм Размеры: 270х360х360 мм Диаметр: 300.7 мм Слив воды: 20.1 мм Артикул: BB13036.C.S ---------------------------- В наличии сантехника из нержавеющей стали и пластика, разрешенная к установке в общественных местах, оборудование для МГН (инвалидов), аксессуары для санузлов. Специализированная продукция сертифицирована и соответствует ГОСТам. Звоните. Подберем нужный вариант. | Сантехника, водоснабжение и сауна | Ремонт и строительство | 32650 | Товар приобретен на продажу | новое |  |  | https://s3.temapskov.ru/tmpdz26vbe1.jpg¦https://s3.temapskov.ru/tmp3heu852f.jpg¦https://s3.temapskov.ru/tmpls5vhiz7.jpg¦https://s3.temapskov.ru/tmpqc4tr24l.jpg¦https://s3.temapskov.ru/tmp_q750gzo.jpg |  |  |  | В наличии | Раковины, умывальники, пьедесталы | Раковины
сан299 | Уфа,м.Спасская | Унитаз антивандальный матовый Nofer | Современная сантехника и оборудование для общепита, отелей, ТЦ, БЦ, и медицинских учреждений. Максимум комфорта и простота в уходе. Европейское качество, завод-производитель в Испании. В НАЛИЧИИ. 📲 Профессиональный подбор оборудования 🚚 Бесплатная доставка по Москве на следующий день после оплаты (для Москвы)/Бесплатная доставка в любую точку МО (для МО)/Доставка по всей России, до ТК бесплатно (для регионов) 👌 Заводская гарантия 2 года, на сантехнику из нержавеющей стали расширенная гарантия 5 лет. Сервисные центры по всей России ✔️ В наличии товары различных коллекций. Поможем укомплектовать оборудование в едином стиле. ---------------------------- Тип: Унитаз матовый Nofer Хар-ки: Унитаз антивандальный сделан из нержавеющей стали особого сорта AISI 304. Производство антивандальных туалетов базируется в Барселоне, в Испании. Туалет из нержавеющей стали с прямоугольным баком имеет двойную систему слива воды, предназначен для установки в местах с очень большой проходимостью и требующих антивандальную защиту. Белая крышка и сиденье идут в комплекте. Железный унитаз поставляется с баком для воды, системой слива, монтажным набором и сиденьем из пластика. Бак железного унитаза имеет двойную кнопку смыва, для удобства пользователей. Толщина: 1,26 мм Размеры: 680.2х370.4х620.6 мм Подключение воды: 1/2 Артикул: GK13016.S ---------------------------- В наличии сантехника из нержавеющей стали и пластика, разрешенная к установке в общественных местах, оборудование для МГН (инвалидов), аксессуары для санузлов. Специализированная продукция сертифицирована и соответствует ГОСТам. Звоните. Подберем нужный вариант. | Сантехника, водоснабжение и сауна | Ремонт и строительство | 114990 | Товар приобретен на продажу | новое |  |  | https://s3.temapskov.ru/tmper7uslhd.jpg¦https://s3.temapskov.ru/tmpotwh_m_q.jpg¦https://s3.temapskov.ru/tmp7vuugjia.jpg¦https://s3.temapskov.ru/tmp8fdepsqm.jpg¦https://s3.temapskov.ru/tmphqdn7s46.jpg¦https://s3.temapskov.ru/tmpy_2mfk71.jpg |  |  |  | В наличии | Унитазы, писсуары, биде, инсталляции | Унитазы и бачки
сан300 | Екатеринбург,м.Автозаводская | Унитаз для инвалидов керамический подвесной | Современная сантехника и оборудование для общепита, отелей, ТЦ, БЦ, и медицинских учреждений. Максимум комфорта и простота в уходе. Европейское качество, завод-производитель в Испании. В НАЛИЧИИ. 📲 Профессиональный подбор оборудования 🚚 Бесплатная доставка по Москве на следующий день после оплаты (для Москвы)/Бесплатная доставка в любую точку МО (для МО)/Доставка по всей России, до ТК бесплатно (для регионов) 👌 Заводская гарантия 2 года, на сантехнику из нержавеющей стали расширенная гарантия 5 лет. Сервисные центры по всей России ✔️ В наличии товары различных коллекций. Поможем укомплектовать оборудование в едином стиле. ---------------------------- Тип: Унитаз для инвалидов керамический подвесной Хар-ки: · Керамический подвесной эргономичный унитаз · Подходит для общественных туалетов любой частоты использования. · Имеет переднее отверстие для функции биде. · Прочность, износостойкость и простота очистки. ТЕХНИЧЕСКИЕ ХАРАКТЕРИСТИКИ · Изготовлен из белой керамики. · Водоотводящий желоб Ø100.3 мм. · Размеры: высота 500 x 280 x ширина 750 x глубина (мм). · Для чистки туалета рекомендуются не абразивные моющие и дезинфицирующие средства. Артикул: FT13153.W ---------------------------- В наличии сантехника из нержавеющей стали и пластика, разрешенная к установке в общественных местах, оборудование для МГН (инвалидов), аксессуары для санузлов. Специализированная продукция сертифицирована и соответствует ГОСТам. Звоните. Подберем нужный вариант. | Сантехника, водоснабжение и сауна | Ремонт и строительство | 36020 | Товар приобретен на продажу | новое |  |  | https://s3.temapskov.ru/tmpj2iagjh3.jpg¦https://s3.temapskov.ru/tmpie8llvqm.jpg¦https://s3.temapskov.ru/tmpcaxk88iz.jpg |  |  |  | В наличии | Унитазы, писсуары, биде, инсталляции | Унитазы и бачки
сан301 | Екатеринбург,Ленинский | Фен для волос Hotel Line для гостиниц, бассейнов | Современная сантехника и оборудование для общепита, отелей, ТЦ, БЦ, и медицинских учреждений. Максимум комфорта и простота в уходе. Европейское качество, завод-производитель в Испании. В НАЛИЧИИ. 📲 Профессиональный подбор оборудования 🚚 Бесплатная доставка по Москве на следующий день после оплаты (для Москвы)/Бесплатная доставка в любую точку МО (для МО)/Доставка по всей России, до ТК бесплатно (для регионов) 👌 Заводская гарантия 2 года, на сантехнику из нержавеющей стали расширенная гарантия 5 лет. Сервисные центры по всей России ✔️ В наличии товары различных коллекций. Поможем укомплектовать оборудование в едином стиле. ---------------------------- Тип: Фен для волос Hotel Line (для гостиниц и отелей) Хар-ки: - Профессиональный фен для волос пистолетного типа. - Настенный кронштейн. - Выключатель ON/OFF с независимой пилотной лампочкой. - Два селектора для регулировки расхода воздуха и температуры, по 2 положения каждый. - Подходит для гостиниц. - Управление: непрерывное нажатие кнопки. - Крепежные материалы в комплекте. Общая мощность 1867 Вт. Габаритные размеры: 210.1 В x 228.6 Ш x 113.8 Г (мм). Артикул: OW02057.B ---------------------------- В наличии сантехника из нержавеющей стали и пластика, разрешенная к установке в общественных местах, оборудование для МГН (инвалидов), аксессуары для санузлов. Специализированная продукция сертифицирована и соответствует ГОСТам. Звоните. Подберем нужный вариант. | Фены и приборы для укладки | Бытовая техника | 8685 | Товар приобретен на продажу | новое |  |  | https://s3.temapskov.ru/tmp6emornj1.jpg¦https://s3.temapskov.ru/tmppgffkvav.jpg¦https://s3.temapskov.ru/tmpxobfrdhf.jpg |  |  |  | В наличии
сан302 | Екатеринбург,Железнодорожный | Фен для волос Hotel Line | Современная сантехника и оборудование для общепита, отелей, ТЦ, БЦ, и медицинских учреждений. Максимум комфорта и простота в уходе. Европейское качество, завод-производитель в Испании. В НАЛИЧИИ. 📲 Профессиональный подбор оборудования 🚚 Бесплатная доставка по Москве на следующий день после оплаты (для Москвы)/Бесплатная доставка в любую точку МО (для МО)/Доставка по всей России, до ТК бесплатно (для регионов) 👌 Заводская гарантия 2 года, на сантехнику из нержавеющей стали расширенная гарантия 5 лет. Сервисные центры по всей России ✔️ В наличии товары различных коллекций. Поможем укомплектовать оборудование в едином стиле. ---------------------------- Тип: Фен для волос Hotel Line (для гостиниц и отелей) Хар-ки: Фен антивандальный, профессиональный, электрический с регулировкой температуры. Данный аппарат имеет 2 режимов работы, которые регулируют скорости потока воздуха и 2 режима по регулировке температуры воздуха. Корпус фена ударопрочный и выполнен из ABS пластика и нержавеющей стали. Данный аппарат предназначен для мест с большой проходимостью, такие как гостиницы, фитнес центры, аквапарки и т.п. Соответствует европейским директивам по безопасности (CE). Общая мощность 1803 Вт, скорость воздуха 72.4 км/ч. Высокая производительность. Мощная и сверхбыстрая сушка волос. Прочный, с коническим патрубком для пропорционального уменьшения выхода воздуха. Размеры: 213.5 В x 298.7 Ш x 140.4 Г (мм) Артикул: BD02058.S ---------------------------- В наличии сантехника из нержавеющей стали и пластика, разрешенная к установке в общественных местах, оборудование для МГН (инвалидов), аксессуары для санузлов. Специализированная продукция сертифицирована и соответствует ГОСТам. Звоните. Подберем нужный вариант. | Фены и приборы для укладки | Бытовая техника | 13180 | Товар приобретен на продажу | новое |  |  | https://s3.temapskov.ru/tmp94vjl5qb.jpg |  |  |  | В наличии
сан303 | Екатеринбург,м.Алабинская | Сушилка для рук BIG FLOW EVO (матовая) | Современная сантехника и оборудование для общепита, отелей, ТЦ, БЦ, и медицинских учреждений. Максимум комфорта и простота в уходе. Европейское качество, завод-производитель в Испании. В НАЛИЧИИ. 📲 Профессиональный подбор оборудования 🚚 Бесплатная доставка по Москве на следующий день после оплаты (для Москвы)/Бесплатная доставка в любую точку МО (для МО)/Доставка по всей России, до ТК бесплатно (для регионов) 👌 Заводская гарантия 2 года, на сантехнику из нержавеющей стали расширенная гарантия 5 лет. Сервисные центры по всей России ✔️ В наличии товары различных коллекций. Поможем укомплектовать оборудование в едином стиле. ---------------------------- Тип: Сушилка для рук BIG FLOW EVO (матовая) Хар-ки: Сушилка для рук BIG FLOW EVO оборудована электронным сенсором активации и имеет антивандальный корпус из нержавеющей стали матового оттенка. Не имеет острых углов. Сушит руки примерно за 40 сек. Время работы и расстояние до срабатывания сенсора можно легко настроить. Сушка может быть подключена к открытой или закрытой электрической проводке. Провод в комплекте не поставляется. Данная модель имеет корпус из нержавеющей стали AISI 304 толщиной 1,2 мм. Nofer Big flow evo отлично подходит для мест с высокой проходимостью, такие как бары, торговые центры и офисы. Мощность: 2051/1227 Вт Корпус: Нержавеющая сталь AISI 304 Температура воздуха: 60 С Размеры: 284x218x102 мм Вес: 3,7 кг Производитель: Испания Артикул: JT01481.S ---------------------------- В наличии сантехника из нержавеющей стали и пластика, разрешенная к установке в общественных местах, оборудование для МГН (инвалидов), аксессуары для санузлов. Специализированная продукция сертифицирована и соответствует ГОСТам. Звоните. Подберем нужный вариант. | Другое | Бытовая техника | 20990 | Товар приобретен на продажу | новое | https://youtu.be/_2GjEgYG9YA | [5 empty] | В наличии
сан304 | Екатеринбург, | Сушилка для рук BIG FLOW EVO (белая) | Современная сантехника и оборудование для общепита, отелей, ТЦ, БЦ, и медицинских учреждений. Максимум комфорта и простота в уходе. Европейское качество, завод-производитель в Испании. В НАЛИЧИИ. 📲 Профессиональный подбор оборудования 🚚 Бесплатная доставка по Москве на следующий день после оплаты (для Москвы)/Бесплатная доставка в любую точку МО (для МО)/Доставка по всей России, до ТК бесплатно (для регионов) 👌 Заводская гарантия 2 года, на сантехнику из нержавеющей стали расширенная гарантия 5 лет. Сервисные центры по всей России ✔️ В наличии товары различных коллекций. Поможем укомплектовать оборудование в едином стиле. ---------------------------- Тип: Сушилка для рук BIG FLOW EVO (белая) Хар-ки: Сушилка для рук BIG FLOW EVO оборудована электронным сенсором активации и имеет антивандальный корпус из белого ABS пластика толщиной 3 мм. Не имеет острых углов. Сушит руки примерно за 40 сек. Время работы и расстояние датчика можно настроить от 10 до 50 см. Сушилка может быть подключена к открытой или закрытой проводке. Провод в комплекте не поставляется. Nofer Big flow evo отлично подходит для мест с высокой проходимостью, такие как бары, торговые центры и офисы. Мощность: 2054/1241 Вт Корпус: ABS пластик Температура воздуха: 60 С Размеры: 286x222x100 мм Вес: 2,1 кг Производитель: Испания Артикул: GT01491.W ---------------------------- В наличии сантехника из нержавеющей стали и пластика, разрешенная к установке в общественных местах, оборудование для МГН (инвалидов), аксессуары для санузлов. Специализированная продукция сертифицирована и соответствует ГОСТам. Звоните. Подберем нужный вариант. | Другое | Бытовая техника | 12695 | Товар приобретен на продажу | новое | https://youtu.be/_2GjEgYG9YA |  | https://s3.temapskov.ru/tmp9ejun94z.jpg |  |  |  | В наличии
сан305 | Екатеринбург,Железнодорожный | Сушилка для рук BIG FLOW EVO (глянцевая) | Современная сантехника и оборудование для общепита, отелей, ТЦ, БЦ, и медицинских учреждений. Максимум комфорта и простота в уходе. Европейское качество, завод-производитель в Испании. В НАЛИЧИИ. 📲 Профессиональный подбор оборудования 🚚 Бесплатная доставка по Москве на следующий день после оплаты (для Москвы)/Бесплатная доставка в любую точку МО (для МО)/Доставка по всей России, до ТК бесплатно (для регионов) 👌 Заводская гарантия 2 года, на сантехнику из нержавеющей стали расширенная гарантия 5 лет. Сервисные центры по всей России ✔️ В наличии товары различных коллекций. Поможем укомплектовать оборудование в едином стиле. ---------------------------- Тип: Сушилка для рук BIG FLOW EVO (глянцевая) Хар-ки: Сушилка для рук BIG FLOW EVO оборудована электронным сенсором активации и имеет антивандальный корпус из нержавеющей стали глянцевой оттелки. Не имеет острых углов. Сушит руки примерно за 40 сек. Время работы и расстояние до срабатывания сенсора можно легко настроить от 10 до 50 см . Сушка может быть подключена к открытой или закрытой электрической проводке. Провод в комплекте не поставляется. Данная модель имеет корпус из нержавеющей стали AISI 304 толщиной 1,2 мм. Nofer Big flow evo отлично подходит для мест с высокой проходимостью, такие как бары, торговые центры и офисы. Мощность: 2059/1243 Вт Корпус: Нержавеющая сталь AISI 304 Температура воздуха: 60 С Размеры: 284x218x102 мм Вес: 3,5 кг Производитель: Испания Артикул: IR01481.B ---------------------------- В наличии сантехника из нержавеющей стали и пластика, разрешенная к установке в общественных местах, оборудование для МГН (инвалидов), аксессуары для санузлов. Специализированная продукция сертифицирована и соответствует ГОСТам. Звоните. Подберем нужный вариант. | Другое | Бытовая техника | 23675 | Товар приобретен на продажу | новое | https://youtu.be/_2GjEgYG9YA |  | https://s3.temapskov.ru/tmpwin_ufwy.jpg¦https://s3.temapskov.ru/tmppieg19bj.jpg¦https://s3.temapskov.ru/tmpnhbx30u5.jpg |  |  |  | В наличии
сан306 | Екатеринбург,Кировский | Поручень полукруглый для инвалидов | Современная сантехника и оборудование для общепита, отелей, ТЦ, БЦ, и медицинских учреждений. Максимум комфорта и простота в уходе. Европейское качество, завод-производитель в Испании. В НАЛИЧИИ. 📲 Профессиональный подбор оборудования 🚚 Бесплатная доставка по Москве на следующий день после оплаты (для Москвы)/Бесплатная доставка в любую точку МО (для МО)/Доставка по всей России, до ТК бесплатно (для регионов) 👌 Заводская гарантия 2 года, на сантехнику из нержавеющей стали расширенная гарантия 5 лет. Сервисные центры по всей России ✔️ В наличии товары различных коллекций. Поможем укомплектовать оборудование в едином стиле. ---------------------------- Тип: Поручень полукруглый для людей с ограниченными возможностями Хар-ки: Поручень полукруглый для людей с ограниченными возможностями 800 мм из нержавеющей стали AISI304 матовый. С держателем для бумаги. Полукруглый откидной поручень идеально подойдет для комплектации практически любого санузла для людей с ограниченными возможностями. Максимальная нагрузка на эту модель составляет 120 кг. Технические характеристики Размеры: 809х197х33 мм Рекомендуемая высота установки: 76 см от пола Фланец крепления к стене: 300х100 мм Диаметр поручня: 32 мм Артикул: YU15051.80.B ---------------------------- В наличии сантехника из нержавеющей стали и пластика, разрешенная к установке в общественных местах, оборудование для МГН (инвалидов), аксессуары для санузлов. Специализированная продукция сертифицирована и соответствует ГОСТам. Звоните. Подберем нужный вариант. | Медицинские изделия | Красота и здоровье | 17325 | Товар приобретен на продажу | новое | https://youtu.be/qmfylf-r0Fc | [5 empty] | В наличии
сан307 | Екатеринбург,Пашковский микрорайон | Поручень для инвалидов | Современная сантехника и оборудование для общепита, отелей, ТЦ, БЦ, и медицинских учреждений. Максимум комфорта и простота в уходе. Европейское качество, завод-производитель в Испании. В НАЛИЧИИ. 📲 Профессиональный подбор оборудования 🚚 Бесплатная доставка по Москве на следующий день после оплаты (для Москвы)/Бесплатная доставка в любую точку МО (для МО)/Доставка по всей России, до ТК бесплатно (для регионов) 👌 Заводская гарантия 2 года, на сантехнику из нержавеющей стали расширенная гарантия 5 лет. Сервисные центры по всей России ✔️ В наличии товары различных коллекций. Поможем укомплектовать оборудование в едином стиле. ---------------------------- Тип: Поручень полукруглый для людей с ограниченными возможностями Хар-ки: Поручень полукруглый для людей с ограниченными возможностями из нержавеющей стали AISI304. без держателя для туалетной бумаги, матовый. Диаметр Ø 32 мм, толщина 1,5 мм. Артикул: AX15051.SP.80.S ---------------------------- В наличии сантехника из нержавеющей стали и пластика, разрешенная к установке в общественных местах, оборудование для МГН (инвалидов), аксессуары для санузлов. Специализированная продукция сертифицирована и соответствует ГОСТам. Звоните. Подберем нужный вариант. | Медицинские изделия | Красота и здоровье | 16985 | Товар приобретен на продажу | новое | https://youtu.be/qmfylf-r0Fc |  | https://s3.temapskov.ru/tmpg6jcnp3l.jpg¦https://s3.temapskov.ru/tmptta71oj4.jpg |  |  |  | В наличии
сан308 | Екатеринбург,Коминтерновский | Ведро для мусора с педалью 12 литров Nofer | Современная сантехника и оборудование для общепита, отелей, ТЦ, БЦ, и медицинских учреждений. Максимум комфорта и простота в уходе. Европейское качество, завод-производитель в Испании. В НАЛИЧИИ. 📲 Профессиональный подбор оборудования 🚚 Бесплатная доставка по Москве на следующий день после оплаты (для Москвы)/Бесплатная доставка в любую точку МО (для МО)/Доставка по всей России, до ТК бесплатно (для регионов) 👌 Заводская гарантия 2 года, на сантехнику из нержавеющей стали расширенная гарантия 5 лет. Сервисные центры по всей России ✔️ В наличии товары различных коллекций. Поможем укомплектовать оборудование в едином стиле. ---------------------------- Тип: Ведро для мусора с педалью матовая 12 литров Nofer Хар-ки: Контейнер для мусора с педалью среднего объема на 12 литров имеет корпус из нержавеющей стали AISI 304 матового оттенка, а также внутренний бак, для удобства пользователя. Ведро оснащено педалью, с помощью которой открывается крышка и приподнимается внутренний контейнер. Форма ведра круглая. Размеры: высота 390.2 мм, диаметр 250.4 мм Вес: 0,84 кг Артикул: LW09100.12.S ---------------------------- В наличии сантехника из нержавеющей стали и пластика, разрешенная к установке в общественных местах, оборудование для МГН (инвалидов), аксессуары для санузлов. Специализированная продукция сертифицирована и соответствует ГОСТам. Звоните. Подберем нужный вариант. | Товары для кухни | Посуда и товары для кухни | 7025 | Товар приобретен на продажу | новое | https://youtu.be/ipbb4Nh4j28 |  | https://s3.temapskov.ru/tmp886e96nx.jpg |  |  |  | В наличии
сан309 | Екатеринбург,м.Профсоюзная | Контейнер для мусора настенный Nofer | Современная сантехника и оборудование для общепита, отелей, ТЦ, БЦ, и медицинских учреждений. Максимум комфорта и простота в уходе. Европейское качество, завод-производитель в Испании. В НАЛИЧИИ. 📲 Профессиональный подбор оборудования 🚚 Бесплатная доставка по Москве на следующий день после оплаты (для Москвы)/Бесплатная доставка в любую точку МО (для МО)/Доставка по всей России, до ТК бесплатно (для регионов) 👌 Заводская гарантия 2 года, на сантехнику из нержавеющей стали расширенная гарантия 5 лет. Сервисные центры по всей России ✔️ В наличии товары различных коллекций. Поможем укомплектовать оборудование в едином стиле. ---------------------------- Тип: Контейнер для мусора настенный Nofer Хар-ки: Настенный контейнер для мусора Nofer выполнен из нержавеющей стали AISI 304 и может быть монтирован как на пол, как и на стену, имеются зажимы для полиэтиленовых пакетов. Корпус контейнера не имеет острых углов, а стенки корпуса имеют толщину 1,0 мм, благодаря этим качествам контейнер настенный считается антивандальным. Размеры: 435.7х355.8х155.1 мм Ёмкость: 23.0 литра Артикул: UL14077.S ---------------------------- В наличии сантехника из нержавеющей стали и пластика, разрешенная к установке в общественных местах, оборудование для МГН (инвалидов), аксессуары для санузлов. Специализированная продукция сертифицирована и соответствует ГОСТам. Звоните. Подберем нужный вариант. | Товары для кухни | Посуда и товары для кухни | 14235 | Товар приобретен на продажу | новое | https://youtu.be/6rE3QUFJdK8 |  | https://s3.temapskov.ru/tmpuivufc69.jpg¦https://s3.temapskov.ru/tmpusf1c1sh.jpg¦https://s3.temapskov.ru/tmpebv575w8.jpg |  |  |  | В наличии
сан310 | Екатеринбург,Кировский | Ершик настенный из нержавеющей стали | Современная сантехника и оборудование для общепита, отелей, ТЦ, БЦ, и медицинских учреждений. Максимум комфорта и простота в уходе. Европейское качество, завод-производитель в Испании. В НАЛИЧИИ. 📲 Профессиональный подбор оборудования 🚚 Бесплатная доставка по Москве на следующий день после оплаты (для Москвы)/Бесплатная доставка в любую точку МО (для МО)/Доставка по всей России, до ТК бесплатно (для регионов) 👌 Заводская гарантия 2 года, на сантехнику из нержавеющей стали расширенная гарантия 5 лет. Сервисные центры по всей России ✔️ В наличии товары различных коллекций. Поможем укомплектовать оборудование в едином стиле. ---------------------------- Тип: Ершик настенный из нержавеющей стали матовый Хар-ки: Классический Настенный ершик из нержавеющей стали, имеет внутренний стаканчик из пластика и щетку черного цвета. Размеры: Высота 375.8 мм, диаметр 90.7 мм Вес: 0,75 кг Артикул: QA09073.S ---------------------------- В наличии сантехника из нержавеющей стали и пластика, разрешенная к установке в общественных местах, оборудование для МГН (инвалидов), аксессуары для санузлов. Специализированная продукция сертифицирована и соответствует ГОСТам. Звоните. Подберем нужный вариант. | Сантехника, водоснабжение и сауна | Ремонт и строительство | 5885 | Товар приобретен на продажу | новое |  |  | https://s3.temapskov.ru/tmpsgdhsh2b.jpg¦https://s3.temapskov.ru/tmp9yowwn9l.jpg¦https://s3.temapskov.ru/tmp_wgowzvc.jpg¦https://s3.temapskov.ru/tmpxtwu9_7x.jpg |  |  |  | В наличии | Аксессуары для ванной
сан311 | Екатеринбург,центральный район | Автоматический смеситель Nofer | Современная сантехника и оборудование для общепита, отелей, ТЦ, БЦ, и медицинских учреждений. Максимум комфорта и простота в уходе. Европейское качество, завод-производитель в Испании. В НАЛИЧИИ. 📲 Профессиональный подбор оборудования 🚚 Бесплатная доставка по Москве на следующий день после оплаты (для Москвы)/Бесплатная доставка в любую точку МО (для МО)/Доставка по всей России, до ТК бесплатно (для регионов) 👌 Заводская гарантия 2 года, на сантехнику из нержавеющей стали расширенная гарантия 5 лет. Сервисные центры по всей России ✔️ В наличии товары различных коллекций. Поможем укомплектовать оборудование в едином стиле. ---------------------------- Тип: Автоматический смеситель Nofer Хар-ки: Автоматический смеситель для умывальника Установка на столешницу с автоматической системой активации через встроенный в нее инфракрасный датчик Кран работает от 4 батареек АА, которые обеспечивают напряжение 6 В, или может быть подключен к электрической сети с помощью модуля ( включен в комплект) (220 В, 50/60 Гц). Расход 6.5 л / мин при давлении 3 бара Материал: хромированная латунь CW617N Размеры: 159.4 высота x 69.9 ширина x 133.6 глубина (мм) Артикул: BU07261M.B ---------------------------- В наличии сантехника из нержавеющей стали и пластика, разрешенная к установке в общественных местах, оборудование для МГН (инвалидов), аксессуары для санузлов. Специализированная продукция сертифицирована и соответствует ГОСТам. Звоните. Подберем нужный вариант. | Сантехника, водоснабжение и сауна | Ремонт и строительство | 27715 | Товар приобретен на продажу | новое |  |  | https://s3.temapskov.ru/tmp9kg2jido.jpg¦https://s3.temapskov.ru/tmp019k54w7.jpg¦https://s3.temapskov.ru/tmp3adw87xa.jpg |  |  |  | В наличии | Смесители и комплектующие | Смесители
сан312 | Екатеринбург,Волжский район | Автоматический смеситель Nofer | Современная сантехника и оборудование для общепита, отелей, ТЦ, БЦ, и медицинских учреждений. Максимум комфорта и простота в уходе. Европейское качество, завод-производитель в Испании. В НАЛИЧИИ. 📲 Профессиональный подбор оборудования 🚚 Бесплатная доставка по Москве на следующий день после оплаты (для Москвы)/Бесплатная доставка в любую точку МО (для МО)/Доставка по всей России, до ТК бесплатно (для регионов) 👌 Заводская гарантия 2 года, на сантехнику из нержавеющей стали расширенная гарантия 5 лет. Сервисные центры по всей России ✔️ В наличии товары различных коллекций. Поможем укомплектовать оборудование в едином стиле. ---------------------------- Тип: Автоматический смеситель Nofer Хар-ки: Автоматический смеситель для умывальника Установка на столешницу с автоматической системой активации через встроенный в нее инфракрасный датчик Работа от сети 220 В 50/60 Гц или от 4 батареек АА, обеспечивающих 6 В в случае сбоя питания. Расход 6.4 л / мин при давлении 3 бара Материал: хромированная латунь CW617N Размеры: 142.0 высота x 62.2 ширина x 183.6 глубина (мм) Артикул: GM07260M.B ---------------------------- В наличии сантехника из нержавеющей стали и пластика, разрешенная к установке в общественных местах, оборудование для МГН (инвалидов), аксессуары для санузлов. Специализированная продукция сертифицирована и соответствует ГОСТам. Звоните. Подберем нужный вариант. | Сантехника, водоснабжение и сауна | Ремонт и строительство | 31150 | Товар приобретен на продажу | новое | [6 empty] | В наличии | Смесители и комплектующие | Смесители
сан313 | Екатеринбург, | Дозатор для антисептика и жидкого мыла сенсорный | Современная сантехника и оборудование для общепита, отелей, ТЦ, БЦ, и медицинских учреждений. Максимум комфорта и простота в уходе. Европейское качество, завод-производитель в Испании. В НАЛИЧИИ. 📲 Профессиональный подбор оборудования 🚚 Бесплатная доставка по Москве на следующий день после оплаты (для Москвы)/Бесплатная доставка в любую точку МО (для МО)/Доставка по всей России, до ТК бесплатно (для регионов) 👌 Заводская гарантия 2 года, на сантехнику из нержавеющей стали расширенная гарантия 5 лет. Сервисные центры по всей России ✔️ В наличии товары различных коллекций. Поможем укомплектовать оборудование в едином стиле. ---------------------------- Тип: Дозатор для антисептика и жидкого мыла сенсорный Nofer Хар-ки: Дозатор для мыла автоматический, сенсорный из нержавеющей стали AISI 304, глянцевый. Дозатор работает от 6 батареек АА, также данный дозатор может работать от электрической сети, для этого потребуется докупить электрический адаптер. Устройство поставляется в комплекте с универсальным ключом и монтажным набором, батарейки с дозатором не поставляются. Также данный диспенсер можно использовать совместно с мылом-пеной. Для этого потребуется докупить специальный клапан. Гарантия на данную модель составляет 2 года! Размеры: 275.6х105.1х95.6 мм Ёмкость: 1009 мл Артикул: YW03039.B ---------------------------- В наличии сантехника из нержавеющей стали и пластика, разрешенная к установке в общественных местах, оборудование для МГН (инвалидов), аксессуары для санузлов. Специализированная продукция сертифицирована и соответствует ГОСТам. Звоните. Подберем нужный вариант. | Сантехника, водоснабжение и сауна | Ремонт и строительство | 14840 | Товар приобретен на продажу | новое | https://youtu.be/eQYnT1u222A |  | https://s3.temapskov.ru/tmpz5etx4ju.jpg¦https://s3.temapskov.ru/tmpxwjc6spm.jpg¦https://s3.temapskov.ru/tmphoctcbq1.jpg |  |  |  | В наличии | Аксессуары для ванной
сан314 | Екатеринбург, | Дозатор для жидкого мыла и антисептика сенсорный | Современная сантехника и оборудование для общепита, отелей, ТЦ, БЦ, и медицинских учреждений. Максимум комфорта и простота в уходе. Европейское качество, завод-производитель в Испании. В НАЛИЧИИ. 📲 Профессиональный подбор оборудования 🚚 Бесплатная доставка по Москве на следующий день после оплаты (для Москвы)/Бесплатная доставка в любую точку МО (для МО)/Доставка по всей России, до ТК бесплатно (для регионов) 👌 Заводская гарантия 2 года, на сантехнику из нержавеющей стали расширенная гарантия 5 лет. Сервисные центры по всей России ✔️ В наличии товары различных коллекций. Поможем укомплектовать оборудование в едином стиле. ---------------------------- Тип: Дозатор для жидкого мыла и антисептика сенсорный Nofer Хар-ки: Дозатор для жидкого мыла автоматический, сенсорный из нержавеющей стали AISI 304, матовый. Дозатор работает от 6 батареек АА, также данный дозатор может работать от электрической сети, для этого потребуется докупить электрический адаптер. Дозатор будет выделять 3-5 мл жидкого мыла за 1 цикл работы. Для качественной работы устройства, необходимо расположить его на уровне не менее 18-20 см от поверхности. Корпус дозатора считается антивандальным, поскольку изготовлен из нержавеющей стали толщиной 1,0 мм и не имеет острых углов. Размеры: 275.3х105.1х95.2 мм Ёмкость: 1000 мл Артикул: AS03039.S ---------------------------- В наличии сантехника из нержавеющей стали и пластика, разрешенная к установке в общественных местах, оборудование для МГН (инвалидов), аксессуары для санузлов. Специализированная продукция сертифицирована и соответствует ГОСТам. Звоните. Подберем нужный вариант. | Сантехника, водоснабжение и сауна | Ремонт и строительство | 15435 | Товар приобретен на продажу | новое | https://youtu.be/eQYnT1u222A |  | https://s3.temapskov.ru/tmpdarrgspu.jpg¦https://s3.temapskov.ru/tmpu_zzvhbk.jpg¦https://s3.temapskov.ru/tmprm8co61x.jpg¦https://s3.temapskov.ru/tmp0wvyd253.jpg |  |  |  | В наличии | Аксессуары для ванной
сан315 | Екатеринбург, | Дозатор для жидкого мыла Nofer | Современная сантехника и оборудование для общепита, отелей, ТЦ, БЦ, и медицинских учреждений. Максимум комфорта и простота в уходе. Европейское качество, завод-производитель в Испании. В НАЛИЧИИ. 📲 Профессиональный подбор оборудования 🚚 Бесплатная доставка по Москве на следующий день после оплаты (для Москвы)/Бесплатная доставка в любую точку МО (для МО)/Доставка по всей России, до ТК бесплатно (для регионов) 👌 Заводская гарантия 2 года, на сантехнику из нержавеющей стали расширенная гарантия 5 лет. Сервисные центры по всей России ✔️ В наличии товары различных коллекций. Поможем укомплектовать оборудование в едином стиле. ---------------------------- Тип: Дозатор для жидкого мыла Nofer Хар-ки: Ручной вертикальный дозатор жидкого мыла 1202 мл из нержавеющей стали с внутренним пластиковым резервуаром . матовая отделка - Настенный кнопочный дозатор мыла. - Кнопочная активация. - Подходит для общественных мест. - матовый корпус из листовой нержавеющей стали. Также доступна глянцевая отделка (NOFER 03041.B). - Долговечность и устойчивость к коррозии. - Прочный, вандалоустойчивый и изготовлен без острых краев и граней для безопасности использования. - Подходит для всех типов мыла (кроме хирургического). Размеры: 207.1 высота x 122.7 ширина x 135.8 глубина (мм). Емкость: 1,22 л. Артикул: KV03041.S ---------------------------- В наличии сантехника из нержавеющей стали и пластика, разрешенная к установке в общественных местах, оборудование для МГН (инвалидов), аксессуары для санузлов. Специализированная продукция сертифицирована и соответствует ГОСТам. Звоните. Подберем нужный вариант. | Сантехника, водоснабжение и сауна | Ремонт и строительство | 5170 | Товар приобретен на продажу | новое | [6 empty] | В наличии | Аксессуары для ванной
сан316 | Екатеринбург,Железнодорожный | Дозатор для жидкого мыла Nofer inox evo | Современная сантехника и оборудование для общепита, отелей, ТЦ, БЦ, и медицинских учреждений. Максимум комфорта и простота в уходе. Европейское качество, завод-производитель в Испании. В НАЛИЧИИ. 📲 Профессиональный подбор оборудования 🚚 Бесплатная доставка по Москве на следующий день после оплаты (для Москвы)/Бесплатная доставка в любую точку МО (для МО)/Доставка по всей России, до ТК бесплатно (для регионов) 👌 Заводская гарантия 2 года, на сантехнику из нержавеющей стали расширенная гарантия 5 лет. Сервисные центры по всей России ✔️ В наличии товары различных коллекций. Поможем укомплектовать оборудование в едином стиле. ---------------------------- Тип: Дозатор для жидкого мыла Nofer inox evo Хар-ки: INOX EVO вертикальный дозатор жидкого мыла 1002 мл из нержавеющей стали. Сатинированная отделка - Настенный нажимной дозатор мыла. - Подходит для общественных мест. - Сатинированный корпус из нержавеющей стали. - Прочный, вандалоустойчивый и изготовленный без острых краев и углов для безопасности использования. Прочность и устойчивость к коррозии. - Подходят для всех типов мыла (кроме хирургического). 3 скрытые точки крепления к стене. Винты входят в комплект. Толщина нержавеющей стали: 1 мм Антивандальная защита корпуса Вес: 0,75 кг Объём: 1,00 л Размеры: 200х125х95 мм Артикул: DF03050.S ---------------------------- В наличии сантехника из нержавеющей стали и пластика, разрешенная к установке в общественных местах, оборудование для МГН (инвалидов), аксессуары для санузлов. Специализированная продукция сертифицирована и соответствует ГОСТам. Звоните. Подберем нужный вариант. | Сантехника, водоснабжение и сауна | Ремонт и строительство | 6490 | Товар приобретен на продажу | новое |  |  | https://s3.temapskov.ru/tmpmeh0uacm.jpg¦https://s3.temapskov.ru/tmp5h6h4sfj.jpg¦https://s3.temapskov.ru/tmp75ehvrol.jpg¦https://s3.temapskov.ru/tmp_fv01_5y.jpg¦https://s3.temapskov.ru/tmp8hcmn24d.jpg |  |  |  | В наличии | Аксессуары для ванной
сан317 | Екатеринбург,Куйбышевский | Диспенсер для туалетной бумаги из нержавеющей стали | Современная сантехника и оборудование для общепита, отелей, ТЦ, БЦ, и медицинских учреждений. Максимум комфорта и простота в уходе. Европейское качество, завод-производитель в Испании. В НАЛИЧИИ. 📲 Профессиональный подбор оборудования 🚚 Бесплатная доставка по Москве на следующий день после оплаты (для Москвы)/Бесплатная доставка в любую точку МО (для МО)/Доставка по всей России, до ТК бесплатно (для регионов) 👌 Заводская гарантия 2 года, на сантехнику из нержавеющей стали расширенная гарантия 5 лет. Сервисные центры по всей России ✔️ В наличии товары различных коллекций. Поможем укомплектовать оборудование в едином стиле. ---------------------------- Тип: Диспенсер для туалетной бумаги Nofer круглый из нержавеющей стали матовый Хар-ки: Диспенсер настенный для рулонов индустриального типа. Применять диспенсер можно совместно с любой бумагой длиной до 300 метров. Диспенсер имеет универсальный ключ, который подходит к держателю листовых полотенец. Размеры: 250х260х112 мм Максимальный диаметр рулона: 23.9 см Вес: 1,11 кг Артикул: CV05006.S ---------------------------- В наличии сантехника из нержавеющей стали и пластика, разрешенная к установке в общественных местах, оборудование для МГН (инвалидов), аксессуары для санузлов. Специализированная продукция сертифицирована и соответствует ГОСТам. Звоните. Подберем нужный вариант. | Сантехника, водоснабжение и сауна | Ремонт и строительство | 4490 | Товар приобретен на продажу | новое | https://youtu.be/BdQ92tJexzY |  | https://s3.temapskov.ru/tmp39z85a4a.jpg¦https://s3.temapskov.ru/tmpf3uocs81.jpg¦https://s3.temapskov.ru/tmpvahyg68y.jpg¦https://s3.temapskov.ru/tmp2ytpyh40.jpg¦https://s3.temapskov.ru/tmpfdgqe11y.jpg¦https://s3.temapskov.ru/tmp1kd7bvtp.jpg¦https://s3.temapskov.ru/tmpftykttz8.jpg¦https://s3.temapskov.ru/tmpst253zus.jpg¦https://s3.temapskov.ru/tmp4l77stqs.jpg |  |  |  | В наличии | Аксессуары для ванной
сан318 | Екатеринбург,Красноперекопский | Диспенсер для бумажных полотенец антивандальный | Современная сантехника и оборудование для общепита, отелей, ТЦ, БЦ, и медицинских учреждений. Максимум комфорта и простота в уходе. Европейское качество, завод-производитель в Испании. В НАЛИЧИИ. 📲 Профессиональный подбор оборудования 🚚 Бесплатная доставка по Москве на следующий день после оплаты (для Москвы)/Бесплатная доставка в любую точку МО (для МО)/Доставка по всей России, до ТК бесплатно (для регионов) 👌 Заводская гарантия 2 года, на сантехнику из нержавеющей стали расширенная гарантия 5 лет. Сервисные центры по всей России ✔️ В наличии товары различных коллекций. Поможем укомплектовать оборудование в едином стиле. ---------------------------- Тип: Диспенсер для бумажных полотенец Nofer антивандальный Хар-ки: Диспенсер настенный для бумажных полотенец. Диспенсер имеет универсальный ключ, который подходит к держателю для рулонной туалетной бумаги, диспенсерам для жидкого мыла серии Evo. Корпус диспенсера сделан из нержавеющей стали AISI 304 глянцевого цвета. Толщина корпуса составляет 1,2 мм, что надежно защищает этот диспенсер от любых попыток вандализма. Также в данном устройстве реализована новая модель замков, которая не имеет поворотного механизма. Размеры: 300х255х105мм Толщина нержавеющей стали: 1.2 мм Вес: 1,52 кг Вместимость: 602 полотенец Артикул: UN04046.B ---------------------------- В наличии сантехника из нержавеющей стали и пластика, разрешенная к установке в общественных местах, оборудование для МГН (инвалидов), аксессуары для санузлов. Специализированная продукция сертифицирована и соответствует ГОСТам. Звоните. Подберем нужный вариант. | Сантехника, водоснабжение и сауна | Ремонт и строительство | 10785 | Товар приобретен на продажу | новое | https://youtu.be/mbEukSysw0E |  | https://s3.temapskov.ru/tmp1vjzs2ny.jpg¦https://s3.temapskov.ru/tmplydggieh.jpg |  |  |  | В наличии | Аксессуары для ванной
сан319 | Екатеринбург,Кировский район | Диспенсер для бумажных полотенец из нержавеющей стали | Современная сантехника и оборудование для общепита, отелей, ТЦ, БЦ, и медицинских учреждений. Максимум комфорта и простота в уходе. Европейское качество, завод-производитель в Испании. В НАЛИЧИИ. 📲 Профессиональный подбор оборудования 🚚 Бесплатная доставка по Москве на следующий день после оплаты (для Москвы)/Бесплатная доставка в любую точку МО (для МО)/Доставка по всей России, до ТК бесплатно (для регионов) 👌 Заводская гарантия 2 года, на сантехнику из нержавеющей стали расширенная гарантия 5 лет. Сервисные центры по всей России ✔️ В наличии товары различных коллекций. Поможем укомплектовать оборудование в едином стиле. ---------------------------- Тип: Диспенсер для бумажных полотенец Nofer из нержавеющей стали матовый Хар-ки: Диспенсер настенный для бумажных полотенец . Применять диспенсер можно совместно с любой бумагой, любой ширины и любого типа сложения. Диспенсер имеет универсальный ключ, который подходит к держателю для рулонной туалетной бумаги Размеры: 300.6х280.5х100.7 мм Толщина нержавеющей стали: 1 мм Вес: 1,53 кг Артикул: PI04006.S ---------------------------- В наличии сантехника из нержавеющей стали и пластика, разрешенная к установке в общественных местах, оборудование для МГН (инвалидов), аксессуары для санузлов. Специализированная продукция сертифицирована и соответствует ГОСТам. Звоните. Подберем нужный вариант. | Сантехника, водоснабжение и сауна | Ремонт и строительство | 5190 | Товар приобретен на продажу | новое | https://youtu.be/r01YZtg0pK0 |  | https://s3.temapskov.ru/tmp5fpgfth0.jpg¦https://s3.temapskov.ru/tmp80hbaskh.jpg¦https://s3.temapskov.ru/tmp52g0z551.jpg¦https://s3.temapskov.ru/tmpna10y837.jpg¦https://s3.temapskov.ru/tmpdnr45dov.jpg |  |  |  | В наличии | Аксессуары для ванной
сан320 | Екатеринбург, | Диспенсер для бумажных полотенец из нержавеющей стали | Современная сантехника и оборудование для общепита, отелей, ТЦ, БЦ, и медицинских учреждений. Максимум комфорта и простота в уходе. Европейское качество, завод-производитель в Испании. В НАЛИЧИИ. 📲 Профессиональный подбор оборудования 🚚 Бесплатная доставка по Москве на следующий день после оплаты (для Москвы)/Бесплатная доставка в любую точку МО (для МО)/Доставка по всей России, до ТК бесплатно (для регионов) 👌 Заводская гарантия 2 года, на сантехнику из нержавеющей стали расширенная гарантия 5 лет. Сервисные центры по всей России ✔️ В наличии товары различных коллекций. Поможем укомплектовать оборудование в едином стиле. ---------------------------- Тип: Диспенсер для бумажных полотенец Nofer из нержавеющей стали глянцевый Хар-ки: Диспенсер настенный для бумажных полотенец . Применять диспенсер можно совместно с любой бумагой, любой ширины и любого типа сложения. Диспенсер имеет универсальный ключ, который подходит к держателю для рулонной туалетной бумаги Размеры: 300.4х280.5х100.6 мм Толщина нержавеющей стали: 1 мм Вес: 1,50 кг Артикул: OM04006.B ---------------------------- В наличии сантехника из нержавеющей стали и пластика, разрешенная к установке в общественных местах, оборудование для МГН (инвалидов), аксессуары для санузлов. Специализированная продукция сертифицирована и соответствует ГОСТам. Звоните. Подберем нужный вариант. | Сантехника, водоснабжение и сауна | Ремонт и строительство | 5290 | Товар приобретен на продажу | новое | https://youtu.be/r01YZtg0pK0 |  | https://s3.temapskov.ru/tmp5yq_89d9.jpg¦https://s3.temapskov.ru/tmp2_2qzydo.jpg¦https://s3.temapskov.ru/tmpo2_wvj1l.jpg¦https://s3.temapskov.ru/tmpuft48yyu.jpg¦https://s3.temapskov.ru/tmpfuhsemws.jpg¦https://s3.temapskov.ru/tmpp7lk1puw.jpg |  |  |  | В наличии | Аксессуары для ванной
ксан321 | Екатеринбург,Ленинский | Комплект (Раковина МГН, пневматическое крепление, смеситель, сифон) | Современная сантехника и оборудование для общепита, отелей, ТЦ, БЦ, и медицинских учреждений. Максимум комфорта и простота в уходе. Европейское качество, завод-производитель в Испании. В НАЛИЧИИ. 📲 Профессиональный подбор оборудования 🚚 Бесплатная доставка по Москве на следующий день после оплаты (для Москвы)/Бесплатная доставка в любую точку МО (для МО)/Доставка по всей России, до ТК бесплатно (для регионов) 👌 Заводская гарантия 2 года, на сантехнику из нержавеющей стали расширенная гарантия 5 лет. Сервисные центры по всей России ✔️ В наличии товары различных коллекций. Поможем укомплектовать оборудование в едином стиле. ---------------------------- Тип: Комплект (Раковина МГН, крепление, смеситель, сифон) Хар-ки: Эргономичный комплект для умывальника с пневматическим механизмом наклона, аксессуарами и рычажным краном. Комплектация: • мойка с глубокой чашей (H5); • пневматическая откидная опора (303C); • комплект поверхностного сифона (302A); • смеситель с рычагом (07200). Размеры: 155.4 в высоту x 650.4 в ширину x 525.7 в глубину. (мм). Изготовлена из белой керамики. Артикул: FBH12 ---------------------------- В наличии сантехника из нержавеющей стали и пластика, разрешенная к установке в общественных местах, оборудование для МГН (инвалидов), аксессуары для санузлов. Специализированная продукция сертифицирована и соответствует ГОСТам. Звоните. Подберем нужный вариант. | Сантехника, водоснабжение и сауна | Ремонт и строительство | 64370 | Товар приобретен на продажу | новое | [6 empty] | В наличии | Раковины, умывальники, пьедесталы | Раковины
ксан322 | Екатеринбург,м.Чистые пруды | Раковина антивандальная Nofer | Современная сантехника и оборудование для общепита, отелей, ТЦ, БЦ, и медицинских учреждений. Максимум комфорта и простота в уходе. Европейское качество, завод-производитель в Испании. В НАЛИЧИИ. 📲 Профессиональный подбор оборудования 🚚 Бесплатная доставка по Москве на следующий день после оплаты (для Москвы)/Бесплатная доставка в любую точку МО (для МО)/Доставка по всей России, до ТК бесплатно (для регионов) 👌 Заводская гарантия 2 года, на сантехнику из нержавеющей стали расширенная гарантия 5 лет. Сервисные центры по всей России ✔️ В наличии товары различных коллекций. Поможем укомплектовать оборудование в едином стиле. ---------------------------- Тип: Раковина антивандальная Nofer Хар-ки: Стильная раковина из нержавеющей стали Nofer 13036.C.S прекрасно подойдет для мест с большой проходимостью, или для помещений, в которых требуется установок особо прочных и долговечных сантехнических изделий. Данная модель изготовлена из особо сорта нержавеющей стали AISI 304, что обеспечивает ее высокую прочность и стойкость к коррозии. Раковина по праву считается антивандальной, т.к. не имеет острых углов, а стенки толщиной 1,2 мм надежно защищают раковину от любых актов вандализма. Стильный полукруглый корпус раковины имеет матовый оттенок. Толщина: 1,24 мм Размеры: 270х360х360 мм Диаметр: 300.7 мм Слив воды: 20.8 мм Артикул: LC13036.C.S ---------------------------- В наличии сантехника из нержавеющей стали и пластика, разрешенная к установке в общественных местах, оборудование для МГН (инвалидов), аксессуары для санузлов. Специализированная продукция сертифицирована и соответствует ГОСТам. Звоните. Подберем нужный вариант. | Сантехника, водоснабжение и сауна | Ремонт и строительство | 32650 | Товар приобретен на продажу | новое |  |  | https://s3.temapskov.ru/tmpkr5vfinu.jpg¦https://s3.temapskov.ru/tmp9z02cr71.jpg¦https://s3.temapskov.ru/tmpk5_14gpi.jpg¦https://s3.temapskov.ru/tmp7as7u8oz.jpeg¦https://s3.temapskov.ru/tmp31s25jee.jpg |  |  |  | В наличии | Раковины, умывальники, пьедесталы | Раковины
сан323 | Екатеринбург,м.Спасская | Унитаз антивандальный матовый Nofer | Современная сантехника и оборудование для общепита, отелей, ТЦ, БЦ, и медицинских учреждений. Максимум комфорта и простота в уходе. Европейское качество, завод-производитель в Испании. В НАЛИЧИИ. 📲 Профессиональный подбор оборудования 🚚 Бесплатная доставка по Москве на следующий день после оплаты (для Москвы)/Бесплатная доставка в любую точку МО (для МО)/Доставка по всей России, до ТК бесплатно (для регионов) 👌 Заводская гарантия 2 года, на сантехнику из нержавеющей стали расширенная гарантия 5 лет. Сервисные центры по всей России ✔️ В наличии товары различных коллекций. Поможем укомплектовать оборудование в едином стиле. ---------------------------- Тип: Унитаз матовый Nofer Хар-ки: Унитаз антивандальный сделан из нержавеющей стали особого сорта AISI 304. Производство антивандальных туалетов базируется в Барселоне, в Испании. Туалет из нержавеющей стали с прямоугольным баком имеет двойную систему слива воды, предназначен для установки в местах с очень большой проходимостью и требующих антивандальную защиту. Белая крышка и сиденье идут в комплекте. Железный унитаз поставляется с баком для воды, системой слива, монтажным набором и сиденьем из пластика. Бак железного унитаза имеет двойную кнопку смыва, для удобства пользователей. Толщина: 1,29 мм Размеры: 680.3х370.9х620.4 мм Подключение воды: 1/2 Артикул: MM13016.S ---------------------------- В наличии сантехника из нержавеющей стали и пластика, разрешенная к установке в общественных местах, оборудование для МГН (инвалидов), аксессуары для санузлов. Специализированная продукция сертифицирована и соответствует ГОСТам. Звоните. Подберем нужный вариант. | Сантехника, водоснабжение и сауна | Ремонт и строительство | 114990 | Товар приобретен на продажу | новое |  |  | https://s3.temapskov.ru/tmphh_fdv7a.jpg¦https://s3.temapskov.ru/tmpr_vguxak.jpg¦https://s3.temapskov.ru/tmpl2atngv7.jpg¦https://s3.temapskov.ru/tmp6kox3pdv.jpg¦https://s3.temapskov.ru/tmp1gd_tq7b.jpg¦https://s3.temapskov.ru/tmpmi1d4pvo.png |  |  |  | В наличии | Унитазы, писсуары, биде, инсталляции | Унитазы и бачки
сан324 | Новосибирск,м.Автозаводская | Унитаз для инвалидов керамический подвесной | Современная сантехника и оборудование для общепита, отелей, ТЦ, БЦ, и медицинских учреждений. Максимум комфорта и простота в уходе. Европейское качество, завод-производитель в Испании. В НАЛИЧИИ. 📲 Профессиональный подбор оборудования 🚚 Бесплатная доставка по Москве на следующий день после оплаты (для Москвы)/Бесплатная доставка в любую точку МО (для МО)/Доставка по всей России, до ТК бесплатно (для регионов) 👌 Заводская гарантия 2 года, на сантехнику из нержавеющей стали расширенная гарантия 5 лет. Сервисные центры по всей России ✔️ В наличии товары различных коллекций. Поможем укомплектовать оборудование в едином стиле. ---------------------------- Тип: Унитаз для инвалидов керамический подвесной Хар-ки: · Керамический подвесной эргономичный унитаз · Подходит для общественных туалетов любой частоты использования. · Имеет переднее отверстие для функции биде. · Прочность, износостойкость и простота очистки. ТЕХНИЧЕСКИЕ ХАРАКТЕРИСТИКИ · Изготовлен из белой керамики. · Водоотводящий желоб Ø100.7 мм. · Размеры: высота 500 x 280 x ширина 750 x глубина (мм). · Для чистки туалета рекомендуются не абразивные моющие и дезинфицирующие средства. Артикул: NY13153.W ---------------------------- В наличии сантехника из нержавеющей стали и пластика, разрешенная к установке в общественных местах, оборудование для МГН (инвалидов), аксессуары для санузлов. Специализированная продукция сертифицирована и соответствует ГОСТам. Звоните. Подберем нужный вариант. | Сантехника, водоснабжение и сауна | Ремонт и строительство | 36020 | Товар приобретен на продажу | новое |  |  | https://s3.temapskov.ru/tmpi51nnldf.jpg¦https://s3.temapskov.ru/tmpx_ad1zn2.jpg¦https://s3.temapskov.ru/tmp4a5gz9v1.jpg |  |  |  | В наличии | Унитазы, писсуары, биде, инсталляции | Унитазы и бачки
сан325 | Новосибирск,Ленинский | Фен для волос Hotel Line для гостиниц, бассейнов | Современная сантехника и оборудование для общепита, отелей, ТЦ, БЦ, и медицинских учреждений. Максимум комфорта и простота в уходе. Европейское качество, завод-производитель в Испании. В НАЛИЧИИ. 📲 Профессиональный подбор оборудования 🚚 Бесплатная доставка по Москве на следующий день после оплаты (для Москвы)/Бесплатная доставка в любую точку МО (для МО)/Доставка по всей России, до ТК бесплатно (для регионов) 👌 Заводская гарантия 2 года, на сантехнику из нержавеющей стали расширенная гарантия 5 лет. Сервисные центры по всей России ✔️ В наличии товары различных коллекций. Поможем укомплектовать оборудование в едином стиле. ---------------------------- Тип: Фен для волос Hotel Line (для гостиниц и отелей) Хар-ки: - Профессиональный фен для волос пистолетного типа. - Настенный кронштейн. - Выключатель ON/OFF с независимой пилотной лампочкой. - Два селектора для регулировки расхода воздуха и температуры, по 2 положения каждый. - Подходит для гостиниц. - Управление: непрерывное нажатие кнопки. - Крепежные материалы в комплекте. Общая мощность 1897 Вт. Габаритные размеры: 210.5 В x 228.1 Ш x 113.3 Г (мм). Артикул: XO02057.B ---------------------------- В наличии сантехника из нержавеющей стали и пластика, разрешенная к установке в общественных местах, оборудование для МГН (инвалидов), аксессуары для санузлов. Специализированная продукция сертифицирована и соответствует ГОСТам. Звоните. Подберем нужный вариант. | Фены и приборы для укладки | Бытовая техника | 8685 | Товар приобретен на продажу | новое |  |  | https://s3.temapskov.ru/tmp94gpv1__.jpg¦https://s3.temapskov.ru/tmpbuihoofx.jpg¦https://s3.temapskov.ru/tmpsairchj3.jpg |  |  |  | В наличии
сан326 | Новосибирск,Железнодорожный | Фен для волос Hotel Line | Современная сантехника и оборудование для общепита, отелей, ТЦ, БЦ, и медицинских учреждений. Максимум комфорта и простота в уходе. Европейское качество, завод-производитель в Испании. В НАЛИЧИИ. 📲 Профессиональный подбор оборудования 🚚 Бесплатная доставка по Москве на следующий день после оплаты (для Москвы)/Бесплатная доставка в любую точку МО (для МО)/Доставка по всей России, до ТК бесплатно (для регионов) 👌 Заводская гарантия 2 года, на сантехнику из нержавеющей стали расширенная гарантия 5 лет. Сервисные центры по всей России ✔️ В наличии товары различных коллекций. Поможем укомплектовать оборудование в едином стиле. ---------------------------- Тип: Фен для волос Hotel Line (для гостиниц и отелей) Хар-ки: Фен антивандальный, профессиональный, электрический с регулировкой температуры. Данный аппарат имеет 2 режимов работы, которые регулируют скорости потока воздуха и 2 режима по регулировке температуры воздуха. Корпус фена ударопрочный и выполнен из ABS пластика и нержавеющей стали. Данный аппарат предназначен для мест с большой проходимостью, такие как гостиницы, фитнес центры, аквапарки и т.п. Соответствует европейским директивам по безопасности (CE). Общая мощность 1821 Вт, скорость воздуха 72.1 км/ч. Высокая производительность. Мощная и сверхбыстрая сушка волос. Прочный, с коническим патрубком для пропорционального уменьшения выхода воздуха. Размеры: 213.5 В x 298.5 Ш x 140.8 Г (мм) Артикул: WM02058.S ---------------------------- В наличии сантехника из нержавеющей стали и пластика, разрешенная к установке в общественных местах, оборудование для МГН (инвалидов), аксессуары для санузлов. Специализированная продукция сертифицирована и соответствует ГОСТам. Звоните. Подберем нужный вариант. | Фены и приборы для укладки | Бытовая техника | 13180 | Товар приобретен на продажу | новое |  |  | https://s3.temapskov.ru/tmpeejhcwqx.jpg |  |  |  | В наличии
сан327 | Новосибирск,м.Алабинская | Сушилка для рук BIG FLOW EVO (матовая) | Современная сантехника и оборудование для общепита, отелей, ТЦ, БЦ, и медицинских учреждений. Максимум комфорта и простота в уходе. Европейское качество, завод-производитель в Испании. В НАЛИЧИИ. 📲 Профессиональный подбор оборудования 🚚 Бесплатная доставка по Москве на следующий день после оплаты (для Москвы)/Бесплатная доставка в любую точку МО (для МО)/Доставка по всей России, до ТК бесплатно (для регионов) 👌 Заводская гарантия 2 года, на сантехнику из нержавеющей стали расширенная гарантия 5 лет. Сервисные центры по всей России ✔️ В наличии товары различных коллекций. Поможем укомплектовать оборудование в едином стиле. ---------------------------- Тип: Сушилка для рук BIG FLOW EVO (матовая) Хар-ки: Сушилка для рук BIG FLOW EVO оборудована электронным сенсором активации и имеет антивандальный корпус из нержавеющей стали матового оттенка. Не имеет острых углов. Сушит руки примерно за 40 сек. Время работы и расстояние до срабатывания сенсора можно легко настроить. Сушка может быть подключена к открытой или закрытой электрической проводке. Провод в комплекте не поставляется. Данная модель имеет корпус из нержавеющей стали AISI 304 толщиной 1,2 мм. Nofer Big flow evo отлично подходит для мест с высокой проходимостью, такие как бары, торговые центры и офисы. Мощность: 2054/1229 Вт Корпус: Нержавеющая сталь AISI 302 Температура воздуха: 60 С Размеры: 284x218x102 мм Вес: 3,0 кг Производитель: Испания Артикул: DB01481.S ---------------------------- В наличии сантехника из нержавеющей стали и пластика, разрешенная к установке в общественных местах, оборудование для МГН (инвалидов), аксессуары для санузлов. Специализированная продукция сертифицирована и соответствует ГОСТам. Звоните. Подберем нужный вариант. | Другое | Бытовая техника | 20990 | Товар приобретен на продажу | новое | https://youtu.be/_2GjEgYG9YA |  | https://s3.temapskov.ru/tmpfem6g4z8.jpg¦https://s3.temapskov.ru/tmpcivqhv8o.jpg¦https://s3.temapskov.ru/tmpue1kc1q7.jpg¦https://s3.temapskov.ru/tmpgfpwo9gv.jpg |  |  |  | В наличии
сан328 | Новосибирск, | Сушилка для рук BIG FLOW EVO (белая) | Современная сантехника и оборудование для общепита, отелей, ТЦ, БЦ, и медицинских учреждений. Максимум комфорта и простота в уходе. Европейское качество, завод-производитель в Испании. В НАЛИЧИИ. 📲 Профессиональный подбор оборудования 🚚 Бесплатная доставка по Москве на следующий день после оплаты (для Москвы)/Бесплатная доставка в любую точку МО (для МО)/Доставка по всей России, до ТК бесплатно (для регионов) 👌 Заводская гарантия 2 года, на сантехнику из нержавеющей стали расширенная гарантия 5 лет. Сервисные центры по всей России ✔️ В наличии товары различных коллекций. Поможем укомплектовать оборудование в едином стиле. ---------------------------- Тип: Сушилка для рук BIG FLOW EVO (белая) Хар-ки: Сушилка для рук BIG FLOW EVO оборудована электронным сенсором активации и имеет антивандальный корпус из белого ABS пластика толщиной 3 мм. Не имеет острых углов. Сушит руки примерно за 40 сек. Время работы и расстояние датчика можно настроить от 10 до 50 см. Сушилка может быть подключена к открытой или закрытой проводке. Провод в комплекте не поставляется. Nofer Big flow evo отлично подходит для мест с высокой проходимостью, такие как бары, торговые центры и офисы. Мощность: 2050/1214 Вт Корпус: ABS пластик Температура воздуха: 60 С Размеры: 286x222x100 мм Вес: 2,4 кг Производитель: Испания Артикул: MY01491.W ---------------------------- В наличии сантехника из нержавеющей стали и пластика, разрешенная к установке в общественных местах, оборудование для МГН (инвалидов), аксессуары для санузлов. Специализированная продукция сертифицирована и соответствует ГОСТам. Звоните. Подберем нужный вариант. | Другое | Бытовая техника | 12695 | Товар приобретен на продажу | новое | https://youtu.be/_2GjEgYG9YA |  | https://s3.temapskov.ru/tmpj4_m0j7n.jpg¦https://s3.temapskov.ru/tmpqevx5nim.jpg¦https://s3.temapskov.ru/tmp8ik4pk7v.jpg¦https://s3.temapskov.ru/tmpq1v0x6eg.jpg¦https://s3.temapskov.ru/tmpo4pm4j3u.jpg |  |  |  | В наличии
сан329 | Новосибирск,Железнодорожный | Сушилка для рук BIG FLOW EVO (глянцевая) | Современная сантехника и оборудование для общепита, отелей, ТЦ, БЦ, и медицинских учреждений. Максимум комфорта и простота в уходе. Европейское качество, завод-производитель в Испании. В НАЛИЧИИ. 📲 Профессиональный подбор оборудования 🚚 Бесплатная доставка по Москве на следующий день после оплаты (для Москвы)/Бесплатная доставка в любую точку МО (для МО)/Доставка по всей России, до ТК бесплатно (для регионов) 👌 Заводская гарантия 2 года, на сантехнику из нержавеющей стали расширенная гарантия 5 лет. Сервисные центры по всей России ✔️ В наличии товары различных коллекций. Поможем укомплектовать оборудование в едином стиле. ---------------------------- Тип: Сушилка для рук BIG FLOW EVO (глянцевая) Хар-ки: Сушилка для рук BIG FLOW EVO оборудована электронным сенсором активации и имеет антивандальный корпус из нержавеющей стали глянцевой оттелки. Не имеет острых углов. Сушит руки примерно за 40 сек. Время работы и расстояние до срабатывания сенсора можно легко настроить от 10 до 50 см . Сушка может быть подключена к открытой или закрытой электрической проводке. Провод в комплекте не поставляется. Данная модель имеет корпус из нержавеющей стали AISI 304 толщиной 1,2 мм. Nofer Big flow evo отлично подходит для мест с высокой проходимостью, такие как бары, торговые центры и офисы. Мощность: 2056/1203 Вт Корпус: Нержавеющая сталь AISI 307 Температура воздуха: 60 С Размеры: 284x218x102 мм Вес: 3,1 кг Производитель: Испания Артикул: EP01481.B ---------------------------- В наличии сантехника из нержавеющей стали и пластика, разрешенная к установке в общественных местах, оборудование для МГН (инвалидов), аксессуары для санузлов. Специализированная продукция сертифицирована и соответствует ГОСТам. Звоните. Подберем нужный вариант. | Другое | Бытовая техника | 23675 | Товар приобретен на продажу | новое | https://youtu.be/_2GjEgYG9YA |  | https://s3.temapskov.ru/tmpik463ywf.jpg¦https://s3.temapskov.ru/tmpk5290ilm.jpg¦https://s3.temapskov.ru/tmpurjve3az.jpg |  |  |  | В наличии
сан330 | Новосибирск,Кировский | Поручень полукруглый для инвалидов | Современная сантехника и оборудование для общепита, отелей, ТЦ, БЦ, и медицинских учреждений. Максимум комфорта и простота в уходе. Европейское качество, завод-производитель в Испании. В НАЛИЧИИ. 📲 Профессиональный подбор оборудования 🚚 Бесплатная доставка по Москве на следующий день после оплаты (для Москвы)/Бесплатная доставка в любую точку МО (для МО)/Доставка по всей России, до ТК бесплатно (для регионов) 👌 Заводская гарантия 2 года, на сантехнику из нержавеющей стали расширенная гарантия 5 лет. Сервисные центры по всей России ✔️ В наличии товары различных коллекций. Поможем укомплектовать оборудование в едином стиле. ---------------------------- Тип: Поручень полукруглый для людей с ограниченными возможностями Хар-ки: Поручень полукруглый для людей с ограниченными возможностями 800 мм из нержавеющей стали AISI304 матовый. С держателем для бумаги. Полукруглый откидной поручень идеально подойдет для комплектации практически любого санузла для людей с ограниченными возможностями. Максимальная нагрузка на эту модель составляет 120 кг. Технические характеристики Размеры: 800х198х33 мм Рекомендуемая высота установки: 70 см от пола Фланец крепления к стене: 300х100 мм Диаметр поручня: 32 мм Артикул: FB15051.80.B ---------------------------- В наличии сантехника из нержавеющей стали и пластика, разрешенная к установке в общественных местах, оборудование для МГН (инвалидов), аксессуары для санузлов. Специализированная продукция сертифицирована и соответствует ГОСТам. Звоните. Подберем нужный вариант. | Медицинские изделия | Красота и здоровье | 17325 | Товар приобретен на продажу | новое | https://youtu.be/qmfylf-r0Fc |  | https://s3.temapskov.ru/tmpqr99ghq0.jpg |  |  |  | В наличии
сан331 | Новосибирск,Пашковский микрорайон | Поручень для инвалидов | Современная сантехника и оборудование для общепита, отелей, ТЦ, БЦ, и медицинских учреждений. Максимум комфорта и простота в уходе. Европейское качество, завод-производитель в Испании. В НАЛИЧИИ. 📲 Профессиональный подбор оборудования 🚚 Бесплатная доставка по Москве на следующий день после оплаты (для Москвы)/Бесплатная доставка в любую точку МО (для МО)/Доставка по всей России, до ТК бесплатно (для регионов) 👌 Заводская гарантия 2 года, на сантехнику из нержавеющей стали расширенная гарантия 5 лет. Сервисные центры по всей России ✔️ В наличии товары различных коллекций. Поможем укомплектовать оборудование в едином стиле. ---------------------------- Тип: Поручень полукруглый для людей с ограниченными возможностями Хар-ки: Поручень полукруглый для людей с ограниченными возможностями из нержавеющей стали AISI304. без держателя для туалетной бумаги, матовый. Диаметр Ø 32 мм, толщина 1,5 мм. Артикул: CF15051.SP.80.S ---------------------------- В наличии сантехника из нержавеющей стали и пластика, разрешенная к установке в общественных местах, оборудование для МГН (инвалидов), аксессуары для санузлов. Специализированная продукция сертифицирована и соответствует ГОСТам. Звоните. Подберем нужный вариант. | Медицинские изделия | Красота и здоровье | 16985 | Товар приобретен на продажу | новое | https://youtu.be/qmfylf-r0Fc |  | https://s3.temapskov.ru/tmpcldrowqs.jpg¦https://s3.temapskov.ru/tmp84kjtb07.jpg |  |  |  | В наличии
сан332 | Новосибирск,Коминтерновский | Ведро для мусора с педалью 12 литров Nofer | Современная сантехника и оборудование для общепита, отелей, ТЦ, БЦ, и медицинских учреждений. Максимум комфорта и простота в уходе. Европейское качество, завод-производитель в Испании. В НАЛИЧИИ. 📲 Профессиональный подбор оборудования 🚚 Бесплатная доставка по Москве на следующий день после оплаты (для Москвы)/Бесплатная доставка в любую точку МО (для МО)/Доставка по всей России, до ТК бесплатно (для регионов) 👌 Заводская гарантия 2 года, на сантехнику из нержавеющей стали расширенная гарантия 5 лет. Сервисные центры по всей России ✔️ В наличии товары различных коллекций. Поможем укомплектовать оборудование в едином стиле. ---------------------------- Тип: Ведро для мусора с педалью матовая 12 литров Nofer Хар-ки: Контейнер для мусора с педалью среднего объема на 12 литров имеет корпус из нержавеющей стали AISI 304 матового оттенка, а также внутренний бак, для удобства пользователя. Ведро оснащено педалью, с помощью которой открывается крышка и приподнимается внутренний контейнер. Форма ведра круглая. Размеры: высота 390.3 мм, диаметр 250.4 мм Вес: 0,83 кг Артикул: CD09100.12.S ---------------------------- В наличии сантехника из нержавеющей стали и пластика, разрешенная к установке в общественных местах, оборудование для МГН (инвалидов), аксессуары для санузлов. Специализированная продукция сертифицирована и соответствует ГОСТам. Звоните. Подберем нужный вариант. | Товары для кухни | Посуда и товары для кухни | 7025 | Товар приобретен на продажу | новое | https://youtu.be/ipbb4Nh4j28 |  | https://s3.temapskov.ru/tmpfc1mzjlo.jpg |  |  |  | В наличии
сан333 | Новосибирск,м.Профсоюзная | Контейнер для мусора настенный Nofer | Современная сантехника и оборудование для общепита, отелей, ТЦ, БЦ, и медицинских учреждений. Максимум комфорта и простота в уходе. Европейское качество, завод-производитель в Испании. В НАЛИЧИИ. 📲 Профессиональный подбор оборудования 🚚 Бесплатная доставка по Москве на следующий день после оплаты (для Москвы)/Бесплатная доставка в любую точку МО (для МО)/Доставка по всей России, до ТК бесплатно (для регионов) 👌 Заводская гарантия 2 года, на сантехнику из нержавеющей стали расширенная гарантия 5 лет. Сервисные центры по всей России ✔️ В наличии товары различных коллекций. Поможем укомплектовать оборудование в едином стиле. ---------------------------- Тип: Контейнер для мусора настенный Nofer Хар-ки: Настенный контейнер для мусора Nofer выполнен из нержавеющей стали AISI 304 и может быть монтирован как на пол, как и на стену, имеются зажимы для полиэтиленовых пакетов. Корпус контейнера не имеет острых углов, а стенки корпуса имеют толщину 1,0 мм, благодаря этим качествам контейнер настенный считается антивандальным. Размеры: 435.1х355.6х155.1 мм Ёмкость: 23.7 литра Артикул: LM14077.S ---------------------------- В наличии сантехника из нержавеющей стали и пластика, разрешенная к установке в общественных местах, оборудование для МГН (инвалидов), аксессуары для санузлов. Специализированная продукция сертифицирована и соответствует ГОСТам. Звоните. Подберем нужный вариант. | Товары для кухни | Посуда и товары для кухни | 14235 | Товар приобретен на продажу | новое | https://youtu.be/6rE3QUFJdK8 |  | https://s3.temapskov.ru/tmpb5a_oq4k.jpg¦https://s3.temapskov.ru/tmp0xdimh0j.jpg¦https://s3.temapskov.ru/tmpw82y0z3d.jpg |  |  |  | В наличии
сан334 | Новосибирск,Кировский | Ершик настенный из нержавеющей стали | Современная сантехника и оборудование для общепита, отелей, ТЦ, БЦ, и медицинских учреждений. Максимум комфорта и простота в уходе. Европейское качество, завод-производитель в Испании. В НАЛИЧИИ. 📲 Профессиональный подбор оборудования 🚚 Бесплатная доставка по Москве на следующий день после оплаты (для Москвы)/Бесплатная доставка в любую точку МО (для МО)/Доставка по всей России, до ТК бесплатно (для регионов) 👌 Заводская гарантия 2 года, на сантехнику из нержавеющей стали расширенная гарантия 5 лет. Сервисные центры по всей России ✔️ В наличии товары различных коллекций. Поможем укомплектовать оборудование в едином стиле. ---------------------------- Тип: Ершик настенный из нержавеющей стали матовый Хар-ки: Классический Настенный ершик из нержавеющей стали, имеет внутренний стаканчик из пластика и щетку черного цвета. Размеры: Высота 375.4 мм, диаметр 90.3 мм Вес: 0,78 кг Артикул: IP09073.S ---------------------------- В наличии сантехника из нержавеющей стали и пластика, разрешенная к установке в общественных местах, оборудование для МГН (инвалидов), аксессуары для санузлов. Специализированная продукция сертифицирована и соответствует ГОСТам. Звоните. Подберем нужный вариант. | Сантехника, водоснабжение и сауна | Ремонт и строительство | 5885 | Товар приобретен на продажу | новое |  |  | https://s3.temapskov.ru/tmp4kq7k0js.jpg¦https://s3.temapskov.ru/tmp6hfkj6ve.jpg¦https://s3.temapskov.ru/tmp1zt4y07u.jpg¦https://s3.temapskov.ru/tmpr06s1u8w.jpg |  |  |  | В наличии | Аксессуары для ванной
сан335 | Новосибирск,центральный район | Автоматический смеситель Nofer | Современная сантехника и оборудование для общепита, отелей, ТЦ, БЦ, и медицинских учреждений. Максимум комфорта и простота в уходе. Европейское качество, завод-производитель в Испании. В НАЛИЧИИ. 📲 Профессиональный подбор оборудования 🚚 Бесплатная доставка по Москве на следующий день после оплаты (для Москвы)/Бесплатная доставка в любую точку МО (для МО)/Доставка по всей России, до ТК бесплатно (для регионов) 👌 Заводская гарантия 2 года, на сантехнику из нержавеющей стали расширенная гарантия 5 лет. Сервисные центры по всей России ✔️ В наличии товары различных коллекций. Поможем укомплектовать оборудование в едином стиле. ---------------------------- Тип: Автоматический смеситель Nofer Хар-ки: Автоматический смеситель для умывальника Установка на столешницу с автоматической системой активации через встроенный в нее инфракрасный датчик Кран работает от 4 батареек АА, которые обеспечивают напряжение 6 В, или может быть подключен к электрической сети с помощью модуля ( включен в комплект) (220 В, 50/60 Гц). Расход 6.1 л / мин при давлении 3 бара Материал: хромированная латунь CW617N Размеры: 159.9 высота x 69.1 ширина x 133.4 глубина (мм) Артикул: FO07261M.B ---------------------------- В наличии сантехника из нержавеющей стали и пластика, разрешенная к установке в общественных местах, оборудование для МГН (инвалидов), аксессуары для санузлов. Специализированная продукция сертифицирована и соответствует ГОСТам. Звоните. Подберем нужный вариант. | Сантехника, водоснабжение и сауна | Ремонт и строительство | 27715 | Товар приобретен на продажу | новое |  |  | https://s3.temapskov.ru/tmpeq0viv6q.jpg¦https://s3.temapskov.ru/tmpr0s1bd9j.jpg¦https://s3.temapskov.ru/tmppqc904sa.jpg |  |  |  | В наличии | Смесители и комплектующие | Смесители
сан336 | Новосибирск,Волжский район | Автоматический смеситель Nofer | Современная сантехника и оборудование для общепита, отелей, ТЦ, БЦ, и медицинских учреждений. Максимум комфорта и простота в уходе. Европейское качество, завод-производитель в Испании. В НАЛИЧИИ. 📲 Профессиональный подбор оборудования 🚚 Бесплатная доставка по Москве на следующий день после оплаты (для Москвы)/Бесплатная доставка в любую точку МО (для МО)/Доставка по всей России, до ТК бесплатно (для регионов) 👌 Заводская гарантия 2 года, на сантехнику из нержавеющей стали расширенная гарантия 5 лет. Сервисные центры по всей России ✔️ В наличии товары различных коллекций. Поможем укомплектовать оборудование в едином стиле. ---------------------------- Тип: Автоматический смеситель Nofer Хар-ки: Автоматический смеситель для умывальника Установка на столешницу с автоматической системой активации через встроенный в нее инфракрасный датчик Работа от сети 220 В 50/60 Гц или от 4 батареек АА, обеспечивающих 6 В в случае сбоя питания. Расход 6.6 л / мин при давлении 3 бара Материал: хромированная латунь CW617N Размеры: 142.6 высота x 62.1 ширина x 183.5 глубина (мм) Артикул: FW07260M.B ---------------------------- В наличии сантехника из нержавеющей стали и пластика, разрешенная к установке в общественных местах, оборудование для МГН (инвалидов), аксессуары для санузлов. Специализированная продукция сертифицирована и соответствует ГОСТам. Звоните. Подберем нужный вариант. | Сантехника, водоснабжение и сауна | Ремонт и строительство | 31150 | Товар приобретен на продажу | новое | [6 empty] | В наличии | Смесители и комплектующие | Смесители
сан337 | Новосибирск, | Дозатор для антисептика и жидкого мыла сенсорный | Современная сантехника и оборудование для общепита, отелей, ТЦ, БЦ, и медицинских учреждений. Максимум комфорта и простота в уходе. Европейское качество, завод-производитель в Испании. В НАЛИЧИИ. 📲 Профессиональный подбор оборудования 🚚 Бесплатная доставка по Москве на следующий день после оплаты (для Москвы)/Бесплатная доставка в любую точку МО (для МО)/Доставка по всей России, до ТК бесплатно (для регионов) 👌 Заводская гарантия 2 года, на сантехнику из нержавеющей стали расширенная гарантия 5 лет. Сервисные центры по всей России ✔️ В наличии товары различных коллекций. Поможем укомплектовать оборудование в едином стиле. ---------------------------- Тип: Дозатор для антисептика и жидкого мыла сенсорный Nofer Хар-ки: Дозатор для мыла автоматический, сенсорный из нержавеющей стали AISI 304, глянцевый. Дозатор работает от 6 батареек АА, также данный дозатор может работать от электрической сети, для этого потребуется докупить электрический адаптер. Устройство поставляется в комплекте с универсальным ключом и монтажным набором, батарейки с дозатором не поставляются. Также данный диспенсер можно использовать совместно с мылом-пеной. Для этого потребуется докупить специальный клапан. Гарантия на данную модель составляет 2 года! Размеры: 275.6х105.4х95.7 мм Ёмкость: 1002 мл Артикул: WN03039.B ---------------------------- В наличии сантехника из нержавеющей стали и пластика, разрешенная к установке в общественных местах, оборудование для МГН (инвалидов), аксессуары для санузлов. Специализированная продукция сертифицирована и соответствует ГОСТам. Звоните. Подберем нужный вариант. | Сантехника, водоснабжение и сауна | Ремонт и строительство | 14840 | Товар приобретен на продажу | новое | https://youtu.be/eQYnT1u222A |  | https://s3.temapskov.ru/tmpjv9wxcvu.jpg¦https://s3.temapskov.ru/tmplivdhw4q.jpg¦https://s3.temapskov.ru/tmpwufhi02m.jpg |  |  |  | В наличии | Аксессуары для ванной
сан338 | Новосибирск, | Дозатор для жидкого мыла и антисептика сенсорный | Современная сантехника и оборудование для общепита, отелей, ТЦ, БЦ, и медицинских учреждений. Максимум комфорта и простота в уходе. Европейское качество, завод-производитель в Испании. В НАЛИЧИИ. 📲 Профессиональный подбор оборудования 🚚 Бесплатная доставка по Москве на следующий день после оплаты (для Москвы)/Бесплатная доставка в любую точку МО (для МО)/Доставка по всей России, до ТК бесплатно (для регионов) 👌 Заводская гарантия 2 года, на сантехнику из нержавеющей стали расширенная гарантия 5 лет. Сервисные центры по всей России ✔️ В наличии товары различных коллекций. Поможем укомплектовать оборудование в едином стиле. ---------------------------- Тип: Дозатор для жидкого мыла и антисептика сенсорный Nofer Хар-ки: Дозатор для жидкого мыла автоматический, сенсорный из нержавеющей стали AISI 304, матовый. Дозатор работает от 6 батареек АА, также данный дозатор может работать от электрической сети, для этого потребуется докупить электрический адаптер. Дозатор будет выделять 3-5 мл жидкого мыла за 1 цикл работы. Для качественной работы устройства, необходимо расположить его на уровне не менее 18-20 см от поверхности. Корпус дозатора считается антивандальным, поскольку изготовлен из нержавеющей стали толщиной 1,0 мм и не имеет острых углов. Размеры: 275.6х105.0х95.9 мм Ёмкость: 1007 мл Артикул: FR03039.S ---------------------------- В наличии сантехника из нержавеющей стали и пластика, разрешенная к установке в общественных местах, оборудование для МГН (инвалидов), аксессуары для санузлов. Специализированная продукция сертифицирована и соответствует ГОСТам. Звоните. Подберем нужный вариант. | Сантехника, водоснабжение и сауна | Ремонт и строительство | 15435 | Товар приобретен на продажу | новое | https://youtu.be/eQYnT1u222A |  | https://s3.temapskov.ru/tmphn2bnabb.jpg¦https://s3.temapskov.ru/tmp8qaao5e4.jpg¦https://s3.temapskov.ru/tmpenbv683e.jpg¦https://s3.temapskov.ru/tmpxry85ez8.jpg |  |  |  | В наличии | Аксессуары для ванной
сан339 | Новосибирск, | Дозатор для жидкого мыла Nofer | Современная сантехника и оборудование для общепита, отелей, ТЦ, БЦ, и медицинских учреждений. Максимум комфорта и простота в уходе. Европейское качество, завод-производитель в Испании. В НАЛИЧИИ. 📲 Профессиональный подбор оборудования 🚚 Бесплатная доставка по Москве на следующий день после оплаты (для Москвы)/Бесплатная доставка в любую точку МО (для МО)/Доставка по всей России, до ТК бесплатно (для регионов) 👌 Заводская гарантия 2 года, на сантехнику из нержавеющей стали расширенная гарантия 5 лет. Сервисные центры по всей России ✔️ В наличии товары различных коллекций. Поможем укомплектовать оборудование в едином стиле. ---------------------------- Тип: Дозатор для жидкого мыла Nofer Хар-ки: Ручной вертикальный дозатор жидкого мыла 1203 мл из нержавеющей стали с внутренним пластиковым резервуаром . матовая отделка - Настенный кнопочный дозатор мыла. - Кнопочная активация. - Подходит для общественных мест. - матовый корпус из листовой нержавеющей стали. Также доступна глянцевая отделка (NOFER 03041.B). - Долговечность и устойчивость к коррозии. - Прочный, вандалоустойчивый и изготовлен без острых краев и граней для безопасности использования. - Подходит для всех типов мыла (кроме хирургического). Размеры: 207.4 высота x 122.2 ширина x 135.7 глубина (мм). Емкость: 1,26 л. Артикул: LZ03041.S ---------------------------- В наличии сантехника из нержавеющей стали и пластика, разрешенная к установке в общественных местах, оборудование для МГН (инвалидов), аксессуары для санузлов. Специализированная продукция сертифицирована и соответствует ГОСТам. Звоните. Подберем нужный вариант. | Сантехника, водоснабжение и сауна | Ремонт и строительство | 5170 | Товар приобретен на продажу | новое | [6 empty] | В наличии | Аксессуары для ванной
сан340 | Новосибирск,Железнодорожный | Дозатор для жидкого мыла Nofer inox evo | Современная сантехника и оборудование для общепита, отелей, ТЦ, БЦ, и медицинских учреждений. Максимум комфорта и простота в уходе. Европейское качество, завод-производитель в Испании. В НАЛИЧИИ. 📲 Профессиональный подбор оборудования 🚚 Бесплатная доставка по Москве на следующий день после оплаты (для Москвы)/Бесплатная доставка в любую точку МО (для МО)/Доставка по всей России, до ТК бесплатно (для регионов) 👌 Заводская гарантия 2 года, на сантехнику из нержавеющей стали расширенная гарантия 5 лет. Сервисные центры по всей России ✔️ В наличии товары различных коллекций. Поможем укомплектовать оборудование в едином стиле. ---------------------------- Тип: Дозатор для жидкого мыла Nofer inox evo Хар-ки: INOX EVO вертикальный дозатор жидкого мыла 1007 мл из нержавеющей стали. Сатинированная отделка - Настенный нажимной дозатор мыла. - Подходит для общественных мест. - Сатинированный корпус из нержавеющей стали. - Прочный, вандалоустойчивый и изготовленный без острых краев и углов для безопасности использования. Прочность и устойчивость к коррозии. - Подходят для всех типов мыла (кроме хирургического). 3 скрытые точки крепления к стене. Винты входят в комплект. Толщина нержавеющей стали: 1 мм Антивандальная защита корпуса Вес: 0,76 кг Объём: 1,02 л Размеры: 200х125х95 мм Артикул: OI03050.S ---------------------------- В наличии сантехника из нержавеющей стали и пластика, разрешенная к установке в общественных местах, оборудование для МГН (инвалидов), аксессуары для санузлов. Специализированная продукция сертифицирована и соответствует ГОСТам. Звоните. Подберем нужный вариант. | Сантехника, водоснабжение и сауна | Ремонт и строительство | 6490 | Товар приобретен на продажу | новое |  |  | https://s3.temapskov.ru/tmpizgut2op.jpg¦https://s3.temapskov.ru/tmpk276k5mu.jpg¦https://s3.temapskov.ru/tmp98sbtu7w.jpg¦https://s3.temapskov.ru/tmpomi6z0og.jpg¦https://s3.temapskov.ru/tmpy21ns8jy.jpg |  |  |  | В наличии | Аксессуары для ванной
сан341 | Новосибирск,Куйбышевский | Диспенсер для туалетной бумаги из нержавеющей стали | Современная сантехника и оборудование для общепита, отелей, ТЦ, БЦ, и медицинских учреждений. Максимум комфорта и простота в уходе. Европейское качество, завод-производитель в Испании. В НАЛИЧИИ. 📲 Профессиональный подбор оборудования 🚚 Бесплатная доставка по Москве на следующий день после оплаты (для Москвы)/Бесплатная доставка в любую точку МО (для МО)/Доставка по всей России, до ТК бесплатно (для регионов) 👌 Заводская гарантия 2 года, на сантехнику из нержавеющей стали расширенная гарантия 5 лет. Сервисные центры по всей России ✔️ В наличии товары различных коллекций. Поможем укомплектовать оборудование в едином стиле. ---------------------------- Тип: Диспенсер для туалетной бумаги Nofer круглый из нержавеющей стали матовый Хар-ки: Диспенсер настенный для рулонов индустриального типа. Применять диспенсер можно совместно с любой бумагой длиной до 300 метров. Диспенсер имеет универсальный ключ, который подходит к держателю листовых полотенец. Размеры: 250х260х112 мм Максимальный диаметр рулона: 23.3 см Вес: 1,17 кг Артикул: MW05006.S ---------------------------- В наличии сантехника из нержавеющей стали и пластика, разрешенная к установке в общественных местах, оборудование для МГН (инвалидов), аксессуары для санузлов. Специализированная продукция сертифицирована и соответствует ГОСТам. Звоните. Подберем нужный вариант. | Сантехника, водоснабжение и сауна | Ремонт и строительство | 4490 | Товар приобретен на продажу | новое | https://youtu.be/BdQ92tJexzY |  | https://s3.temapskov.ru/tmpdkh0hnr3.jpg¦https://s3.temapskov.ru/tmpki_11vpp.jpg¦https://s3.temapskov.ru/tmpa_epxefh.jpg¦https://s3.temapskov.ru/tmp5ompuj0d.jpg¦https://s3.temapskov.ru/tmpdj4v7y38.jpg¦https://s3.temapskov.ru/tmpoffkacp_.jpg¦https://s3.temapskov.ru/tmpt_gblyh0.jpg¦https://s3.temapskov.ru/tmpuxrb5f_p.jpg¦https://s3.temapskov.ru/tmpft73_k_8.jpg |  |  |  | В наличии | Аксессуары для ванной
сан342 | Новосибирск,Красноперекопский | Диспенсер для бумажных полотенец антивандальный | Современная сантехника и оборудование для общепита, отелей, ТЦ, БЦ, и медицинских учреждений. Максимум комфорта и простота в уходе. Европейское качество, завод-производитель в Испании. В НАЛИЧИИ. 📲 Профессиональный подбор оборудования 🚚 Бесплатная доставка по Москве на следующий день после оплаты (для Москвы)/Бесплатная доставка в любую точку МО (для МО)/Доставка по всей России, до ТК бесплатно (для регионов) 👌 Заводская гарантия 2 года, на сантехнику из нержавеющей стали расширенная гарантия 5 лет. Сервисные центры по всей России ✔️ В наличии товары различных коллекций. Поможем укомплектовать оборудование в едином стиле. ---------------------------- Тип: Диспенсер для бумажных полотенец Nofer антивандальный Хар-ки: Диспенсер настенный для бумажных полотенец. Диспенсер имеет универсальный ключ, который подходит к держателю для рулонной туалетной бумаги, диспенсерам для жидкого мыла серии Evo. Корпус диспенсера сделан из нержавеющей стали AISI 304 глянцевого цвета. Толщина корпуса составляет 1,2 мм, что надежно защищает этот диспенсер от любых попыток вандализма. Также в данном устройстве реализована новая модель замков, которая не имеет поворотного механизма. Размеры: 300х255х105мм Толщина нержавеющей стали: 1.2 мм Вес: 1,54 кг Вместимость: 606 полотенец Артикул: QN04046.B ---------------------------- В наличии сантехника из нержавеющей стали и пластика, разрешенная к установке в общественных местах, оборудование для МГН (инвалидов), аксессуары для санузлов. Специализированная продукция сертифицирована и соответствует ГОСТам. Звоните. Подберем нужный вариант. | Сантехника, водоснабжение и сауна | Ремонт и строительство | 10785 | Товар приобретен на продажу | новое | https://youtu.be/mbEukSysw0E |  | https://s3.temapskov.ru/tmpo5nqqp5x.jpg¦https://s3.temapskov.ru/tmpcw3cvjqy.jpg |  |  |  | В наличии | Аксессуары для ванной
сан343 | Новосибирск,Кировский район | Диспенсер для бумажных полотенец из нержавеющей стали | Современная сантехника и оборудование для общепита, отелей, ТЦ, БЦ, и медицинских учреждений. Максимум комфорта и простота в уходе. Европейское качество, завод-производитель в Испании. В НАЛИЧИИ. 📲 Профессиональный подбор оборудования 🚚 Бесплатная доставка по Москве на следующий день после оплаты (для Москвы)/Бесплатная доставка в любую точку МО (для МО)/Доставка по всей России, до ТК бесплатно (для регионов) 👌 Заводская гарантия 2 года, на сантехнику из нержавеющей стали расширенная гарантия 5 лет. Сервисные центры по всей России ✔️ В наличии товары различных коллекций. Поможем укомплектовать оборудование в едином стиле. ---------------------------- Тип: Диспенсер для бумажных полотенец Nofer из нержавеющей стали матовый Хар-ки: Диспенсер настенный для бумажных полотенец . Применять диспенсер можно совместно с любой бумагой, любой ширины и любого типа сложения. Диспенсер имеет универсальный ключ, который подходит к держателю для рулонной туалетной бумаги Размеры: 300.2х280.0х100.0 мм Толщина нержавеющей стали: 1 мм Вес: 1,56 кг Артикул: PH04006.S ---------------------------- В наличии сантехника из нержавеющей стали и пластика, разрешенная к установке в общественных местах, оборудование для МГН (инвалидов), аксессуары для санузлов. Специализированная продукция сертифицирована и соответствует ГОСТам. Звоните. Подберем нужный вариант. | Сантехника, водоснабжение и сауна | Ремонт и строительство | 5190 | Товар приобретен на продажу | новое | https://youtu.be/r01YZtg0pK0 |  | https://s3.temapskov.ru/tmpq_dshjll.jpg¦https://s3.temapskov.ru/tmph1lji6lc.jpg¦https://s3.temapskov.ru/tmp13fv6ktk.jpg¦https://s3.temapskov.ru/tmprprxfetw.jpg¦https://s3.temapskov.ru/tmpnj3y0zi6.jpg |  |  |  | В наличии | Аксессуары для ванной
сан344 | Новосибирск, | Диспенсер для бумажных полотенец из нержавеющей стали | Современная сантехника и оборудование для общепита, отелей, ТЦ, БЦ, и медицинских учреждений. Максимум комфорта и простота в уходе. Европейское качество, завод-производитель в Испании. В НАЛИЧИИ. 📲 Профессиональный подбор оборудования 🚚 Бесплатная доставка по Москве на следующий день после оплаты (для Москвы)/Бесплатная доставка в любую точку МО (для МО)/Доставка по всей России, до ТК бесплатно (для регионов) 👌 Заводская гарантия 2 года, на сантехнику из нержавеющей стали расширенная гарантия 5 лет. Сервисные центры по всей России ✔️ В наличии товары различных коллекций. Поможем укомплектовать оборудование в едином стиле. ---------------------------- Тип: Диспенсер для бумажных полотенец Nofer из нержавеющей стали глянцевый Хар-ки: Диспенсер настенный для бумажных полотенец . Применять диспенсер можно совместно с любой бумагой, любой ширины и любого типа сложения. Диспенсер имеет универсальный ключ, который подходит к держателю для рулонной туалетной бумаги Размеры: 300.4х280.3х100.4 мм Толщина нержавеющей стали: 1 мм Вес: 1,51 кг Артикул: UX04006.B ---------------------------- В наличии сантехника из нержавеющей стали и пластика, разрешенная к установке в общественных местах, оборудование для МГН (инвалидов), аксессуары для санузлов. Специализированная продукция сертифицирована и соответствует ГОСТам. Звоните. Подберем нужный вариант. | Сантехника, водоснабжение и сауна | Ремонт и строительство | 5290 | Товар приобретен на продажу | новое | https://youtu.be/r01YZtg0pK0 |  | https://s3.temapskov.ru/tmpn4zrkrkc.jpg¦https://s3.temapskov.ru/tmpfvrmotdu.jpg¦https://s3.temapskov.ru/tmpsp_9hoib.jpg¦https://s3.temapskov.ru/tmp_gp0u4e1.jpg¦https://s3.temapskov.ru/tmpxd6x1egh.jpg¦https://s3.temapskov.ru/tmp_3ym2v14.jpg |  |  |  | В наличии | Аксессуары для ванной
ксан345 | Новосибирск,Ленинский | Комплект (Раковина МГН, пневматическое крепление, смеситель, сифон) | Современная сантехника и оборудование для общепита, отелей, ТЦ, БЦ, и медицинских учреждений. Максимум комфорта и простота в уходе. Европейское качество, завод-производитель в Испании. В НАЛИЧИИ. 📲 Профессиональный подбор оборудования 🚚 Бесплатная доставка по Москве на следующий день после оплаты (для Москвы)/Бесплатная доставка в любую точку МО (для МО)/Доставка по всей России, до ТК бесплатно (для регионов) 👌 Заводская гарантия 2 года, на сантехнику из нержавеющей стали расширенная гарантия 5 лет. Сервисные центры по всей России ✔️ В наличии товары различных коллекций. Поможем укомплектовать оборудование в едином стиле. ---------------------------- Тип: Комплект (Раковина МГН, крепление, смеситель, сифон) Хар-ки: Эргономичный комплект для умывальника с пневматическим механизмом наклона, аксессуарами и рычажным краном. Комплектация: • мойка с глубокой чашей (H5); • пневматическая откидная опора (303C); • комплект поверхностного сифона (302A); • смеситель с рычагом (07200). Размеры: 155.1 в высоту x 650.0 в ширину x 525.7 в глубину. (мм). Изготовлена из белой керамики. Артикул: AJH12 ---------------------------- В наличии сантехника из нержавеющей стали и пластика, разрешенная к установке в общественных местах, оборудование для МГН (инвалидов), аксессуары для санузлов. Специализированная продукция сертифицирована и соответствует ГОСТам. Звоните. Подберем нужный вариант. | Сантехника, водоснабжение и сауна | Ремонт и строительство | 64370 | Товар приобретен на продажу | новое | [6 empty] | В наличии | Раковины, умывальники, пьедесталы | Раковины
ксан346 | Новосибирск,м.Чистые пруды | Раковина антивандальная Nofer | Современная сантехника и оборудование для общепита, отелей, ТЦ, БЦ, и медицинских учреждений. Максимум комфорта и простота в уходе. Европейское качество, завод-производитель в Испании. В НАЛИЧИИ. 📲 Профессиональный подбор оборудования 🚚 Бесплатная доставка по Москве на следующий день после оплаты (для Москвы)/Бесплатная доставка в любую точку МО (для МО)/Доставка по всей России, до ТК бесплатно (для регионов) 👌 Заводская гарантия 2 года, на сантехнику из нержавеющей стали расширенная гарантия 5 лет. Сервисные центры по всей России ✔️ В наличии товары различных коллекций. Поможем укомплектовать оборудование в едином стиле. ---------------------------- Тип: Раковина антивандальная Nofer Хар-ки: Стильная раковина из нержавеющей стали Nofer 13036.C.S прекрасно подойдет для мест с большой проходимостью, или для помещений, в которых требуется установок особо прочных и долговечных сантехнических изделий. Данная модель изготовлена из особо сорта нержавеющей стали AISI 304, что обеспечивает ее высокую прочность и стойкость к коррозии. Раковина по праву считается антивандальной, т.к. не имеет острых углов, а стенки толщиной 1,2 мм надежно защищают раковину от любых актов вандализма. Стильный полукруглый корпус раковины имеет матовый оттенок. Толщина: 1,22 мм Размеры: 270х360х360 мм Диаметр: 300.2 мм Слив воды: 20.7 мм Артикул: OF13036.C.S ---------------------------- В наличии сантехника из нержавеющей стали и пластика, разрешенная к установке в общественных местах, оборудование для МГН (инвалидов), аксессуары для санузлов. Специализированная продукция сертифицирована и соответствует ГОСТам. Звоните. Подберем нужный вариант. | Сантехника, водоснабжение и сауна | Ремонт и строительство | 32650 | Товар приобретен на продажу | новое |  |  | https://s3.temapskov.ru/tmpwqxy5mv0.jpg¦https://s3.temapskov.ru/tmpp6q3vhwy.jpg¦https://s3.temapskov.ru/tmp03phj3yk.jpg¦https://s3.temapskov.ru/tmp4jd_5hyt.jpg¦https://s3.temapskov.ru/tmpqzk_xorw.jpg |  |  |  | В наличии | Раковины, умывальники, пьедесталы | Раковины
сан347 | Новосибирск,м.Спасская | Унитаз антивандальный матовый Nofer | Современная сантехника и оборудование для общепита, отелей, ТЦ, БЦ, и медицинских учреждений. Максимум комфорта и простота в уходе. Европейское качество, завод-производитель в Испании. В НАЛИЧИИ. 📲 Профессиональный подбор оборудования 🚚 Бесплатная доставка по Москве на следующий день после оплаты (для Москвы)/Бесплатная доставка в любую точку МО (для МО)/Доставка по всей России, до ТК бесплатно (для регионов) 👌 Заводская гарантия 2 года, на сантехнику из нержавеющей стали расширенная гарантия 5 лет. Сервисные центры по всей России ✔️ В наличии товары различных коллекций. Поможем укомплектовать оборудование в едином стиле. ---------------------------- Тип: Унитаз матовый Nofer Хар-ки: Унитаз антивандальный сделан из нержавеющей стали особого сорта AISI 304. Производство антивандальных туалетов базируется в Барселоне, в Испании. Туалет из нержавеющей стали с прямоугольным баком имеет двойную систему слива воды, предназначен для установки в местах с очень большой проходимостью и требующих антивандальную защиту. Белая крышка и сиденье идут в комплекте. Железный унитаз поставляется с баком для воды, системой слива, монтажным набором и сиденьем из пластика. Бак железного унитаза имеет двойную кнопку смыва, для удобства пользователей. Толщина: 1,24 мм Размеры: 680.7х370.0х620.8 мм Подключение воды: 1/2 Артикул: VR13016.S ---------------------------- В наличии сантехника из нержавеющей стали и пластика, разрешенная к установке в общественных местах, оборудование для МГН (инвалидов), аксессуары для санузлов. Специализированная продукция сертифицирована и соответствует ГОСТам. Звоните. Подберем нужный вариант. | Сантехника, водоснабжение и сауна | Ремонт и строительство | 114990 | Товар приобретен на продажу | новое |  |  | https://s3.temapskov.ru/tmp6xqvcxgp.jpg¦https://s3.temapskov.ru/tmprrgai7p7.jpg¦https://s3.temapskov.ru/tmpy69r904f.jpg¦https://s3.temapskov.ru/tmp9b6em5k2.jpg¦https://s3.temapskov.ru/tmpuoobweh7.jpg¦https://s3.temapskov.ru/tmp0mq0xgrc.jpg |  |  |  | В наличии | Унитазы, писсуары, биде, инсталляции | Унитазы и бачки
сан348 | Ростов-на-Дону,м.Автозаводская | Унитаз для инвалидов керамический подвесной | Современная сантехника и оборудование для общепита, отелей, ТЦ, БЦ, и медицинских учреждений. Максимум комфорта и простота в уходе. Европейское качество, завод-производитель в Испании. В НАЛИЧИИ. 📲 Профессиональный подбор оборудования 🚚 Бесплатная доставка по Москве на следующий день после оплаты (для Москвы)/Бесплатная доставка в любую точку МО (для МО)/Доставка по всей России, до ТК бесплатно (для регионов) 👌 Заводская гарантия 2 года, на сантехнику из нержавеющей стали расширенная гарантия 5 лет. Сервисные центры по всей России ✔️ В наличии товары различных коллекций. Поможем укомплектовать оборудование в едином стиле. ---------------------------- Тип: Унитаз для инвалидов керамический подвесной Хар-ки: · Керамический подвесной эргономичный унитаз · Подходит для общественных туалетов любой частоты использования. · Имеет переднее отверстие для функции биде. · Прочность, износостойкость и простота очистки. ТЕХНИЧЕСКИЕ ХАРАКТЕРИСТИКИ · Изготовлен из белой керамики. · Водоотводящий желоб Ø100.7 мм. · Размеры: высота 500 x 280 x ширина 750 x глубина (мм). · Для чистки туалета рекомендуются не абразивные моющие и дезинфицирующие средства. Артикул: SC13153.W ---------------------------- В наличии сантехника из нержавеющей стали и пластика, разрешенная к установке в общественных местах, оборудование для МГН (инвалидов), аксессуары для санузлов. Специализированная продукция сертифицирована и соответствует ГОСТам. Звоните. Подберем нужный вариант. | Сантехника, водоснабжение и сауна | Ремонт и строительство | 36020 | Товар приобретен на продажу | новое |  |  | https://s3.temapskov.ru/tmp7n9qhds4.jpg¦https://s3.temapskov.ru/tmp4w5ngnor.jpg¦https://s3.temapskov.ru/tmpwy9hgntj.jpg |  |  |  | В наличии | Унитазы, писсуары, биде, инсталляции | Унитазы и бачки
сан349 | Ростов-на-Дону,Ленинский | Фен для волос Hotel Line для гостиниц, бассейнов | Современная сантехника и оборудование для общепита, отелей, ТЦ, БЦ, и медицинских учреждений. Максимум комфорта и простота в уходе. Европейское качество, завод-производитель в Испании. В НАЛИЧИИ. 📲 Профессиональный подбор оборудования 🚚 Бесплатная доставка по Москве на следующий день после оплаты (для Москвы)/Бесплатная доставка в любую точку МО (для МО)/Доставка по всей России, до ТК бесплатно (для регионов) 👌 Заводская гарантия 2 года, на сантехнику из нержавеющей стали расширенная гарантия 5 лет. Сервисные центры по всей России ✔️ В наличии товары различных коллекций. Поможем укомплектовать оборудование в едином стиле. ---------------------------- Тип: Фен для волос Hotel Line (для гостиниц и отелей) Хар-ки: - Профессиональный фен для волос пистолетного типа. - Настенный кронштейн. - Выключатель ON/OFF с независимой пилотной лампочкой. - Два селектора для регулировки расхода воздуха и температуры, по 2 положения каждый. - Подходит для гостиниц. - Управление: непрерывное нажатие кнопки. - Крепежные материалы в комплекте. Общая мощность 1887 Вт. Габаритные размеры: 210.1 В x 228.8 Ш x 113.8 Г (мм). Артикул: PD02057.B ---------------------------- В наличии сантехника из нержавеющей стали и пластика, разрешенная к установке в общественных местах, оборудование для МГН (инвалидов), аксессуары для санузлов. Специализированная продукция сертифицирована и соответствует ГОСТам. Звоните. Подберем нужный вариант. | Фены и приборы для укладки | Бытовая техника | 8685 | Товар приобретен на продажу | новое |  |  | https://s3.temapskov.ru/tmpq8fwk2e1.jpg¦https://s3.temapskov.ru/tmpcbggh3i2.jpg¦https://s3.temapskov.ru/tmpmfc0yk9c.jpg |  |  |  | В наличии
сан350 | Ростов-на-Дону,Железнодорожный | Фен для волос Hotel Line | Современная сантехника и оборудование для общепита, отелей, ТЦ, БЦ, и медицинских учреждений. Максимум комфорта и простота в уходе. Европейское качество, завод-производитель в Испании. В НАЛИЧИИ. 📲 Профессиональный подбор оборудования 🚚 Бесплатная доставка по Москве на следующий день после оплаты (для Москвы)/Бесплатная доставка в любую точку МО (для МО)/Доставка по всей России, до ТК бесплатно (для регионов) 👌 Заводская гарантия 2 года, на сантехнику из нержавеющей стали расширенная гарантия 5 лет. Сервисные центры по всей России ✔️ В наличии товары различных коллекций. Поможем укомплектовать оборудование в едином стиле. ---------------------------- Тип: Фен для волос Hotel Line (для гостиниц и отелей) Хар-ки: Фен антивандальный, профессиональный, электрический с регулировкой температуры. Данный аппарат имеет 2 режимов работы, которые регулируют скорости потока воздуха и 2 режима по регулировке температуры воздуха. Корпус фена ударопрочный и выполнен из ABS пластика и нержавеющей стали. Данный аппарат предназначен для мест с большой проходимостью, такие как гостиницы, фитнес центры, аквапарки и т.п. Соответствует европейским директивам по безопасности (CE). Общая мощность 1879 Вт, скорость воздуха 72.0 км/ч. Высокая производительность. Мощная и сверхбыстрая сушка волос. Прочный, с коническим патрубком для пропорционального уменьшения выхода воздуха. Размеры: 213.5 В x 298.2 Ш x 140.3 Г (мм) Артикул: WZ02058.S ---------------------------- В наличии сантехника из нержавеющей стали и пластика, разрешенная к установке в общественных местах, оборудование для МГН (инвалидов), аксессуары для санузлов. Специализированная продукция сертифицирована и соответствует ГОСТам. Звоните. Подберем нужный вариант. | Фены и приборы для укладки | Бытовая техника | 13180 | Товар приобретен на продажу | новое |  |  | https://s3.temapskov.ru/tmp_nrkmcdz.jpg |  |  |  | В наличии
сан351 | Ростов-на-Дону,м.Алабинская | Сушилка для рук BIG FLOW EVO (матовая) | Современная сантехника и оборудование для общепита, отелей, ТЦ, БЦ, и медицинских учреждений. Максимум комфорта и простота в уходе. Европейское качество, завод-производитель в Испании. В НАЛИЧИИ. 📲 Профессиональный подбор оборудования 🚚 Бесплатная доставка по Москве на следующий день после оплаты (для Москвы)/Бесплатная доставка в любую точку МО (для МО)/Доставка по всей России, до ТК бесплатно (для регионов) 👌 Заводская гарантия 2 года, на сантехнику из нержавеющей стали расширенная гарантия 5 лет. Сервисные центры по всей России ✔️ В наличии товары различных коллекций. Поможем укомплектовать оборудование в едином стиле. ---------------------------- Тип: Сушилка для рук BIG FLOW EVO (матовая) Хар-ки: Сушилка для рук BIG FLOW EVO оборудована электронным сенсором активации и имеет антивандальный корпус из нержавеющей стали матового оттенка. Не имеет острых углов. Сушит руки примерно за 40 сек. Время работы и расстояние до срабатывания сенсора можно легко настроить. Сушка может быть подключена к открытой или закрытой электрической проводке. Провод в комплекте не поставляется. Данная модель имеет корпус из нержавеющей стали AISI 304 толщиной 1,2 мм. Nofer Big flow evo отлично подходит для мест с высокой проходимостью, такие как бары, торговые центры и офисы. Мощность: 2057/1268 Вт Корпус: Нержавеющая сталь AISI 302 Температура воздуха: 60 С Размеры: 284x218x102 мм Вес: 3,9 кг Производитель: Испания Артикул: HL01481.S ---------------------------- В наличии сантехника из нержавеющей стали и пластика, разрешенная к установке в общественных местах, оборудование для МГН (инвалидов), аксессуары для санузлов. Специализированная продукция сертифицирована и соответствует ГОСТам. Звоните. Подберем нужный вариант. | Другое | Бытовая техника | 20990 | Товар приобретен на продажу | новое | https://youtu.be/_2GjEgYG9YA |  | https://s3.temapskov.ru/tmp7w8avgyb.jpg¦https://s3.temapskov.ru/tmp4t9y112h.jpg¦https://s3.temapskov.ru/tmpdfhfufto.jpg¦https://s3.temapskov.ru/tmpts3b8ej_.jpg |  |  |  | В наличии
сан352 | Ростов-на-Дону, | Сушилка для рук BIG FLOW EVO (белая) | Современная сантехника и оборудование для общепита, отелей, ТЦ, БЦ, и медицинских учреждений. Максимум комфорта и простота в уходе. Европейское качество, завод-производитель в Испании. В НАЛИЧИИ. 📲 Профессиональный подбор оборудования 🚚 Бесплатная доставка по Москве на следующий день после оплаты (для Москвы)/Бесплатная доставка в любую точку МО (для МО)/Доставка по всей России, до ТК бесплатно (для регионов) 👌 Заводская гарантия 2 года, на сантехнику из нержавеющей стали расширенная гарантия 5 лет. Сервисные центры по всей России ✔️ В наличии товары различных коллекций. Поможем укомплектовать оборудование в едином стиле. ---------------------------- Тип: Сушилка для рук BIG FLOW EVO (белая) Хар-ки: Сушилка для рук BIG FLOW EVO оборудована электронным сенсором активации и имеет антивандальный корпус из белого ABS пластика толщиной 3 мм. Не имеет острых углов. Сушит руки примерно за 40 сек. Время работы и расстояние датчика можно настроить от 10 до 50 см. Сушилка может быть подключена к открытой или закрытой проводке. Провод в комплекте не поставляется. Nofer Big flow evo отлично подходит для мест с высокой проходимостью, такие как бары, торговые центры и офисы. Мощность: 2056/1269 Вт Корпус: ABS пластик Температура воздуха: 60 С Размеры: 286x222x100 мм Вес: 2,1 кг Производитель: Испания Артикул: FS01491.W ---------------------------- В наличии сантехника из нержавеющей стали и пластика, разрешенная к установке в общественных местах, оборудование для МГН (инвалидов), аксессуары для санузлов. Специализированная продукция сертифицирована и соответствует ГОСТам. Звоните. Подберем нужный вариант. | Другое | Бытовая техника | 12695 | Товар приобретен на продажу | новое | https://youtu.be/_2GjEgYG9YA |  | https://s3.temapskov.ru/tmpf5vumgki.jpg¦https://s3.temapskov.ru/tmp3p967nto.jpg¦https://s3.temapskov.ru/tmpulpey_9z.jpg¦https://s3.temapskov.ru/tmpwj6qkec_.jpg¦https://s3.temapskov.ru/tmpguoh197o.jpg |  |  |  | В наличии
сан353 | Ростов-на-Дону,Железнодорожный | Сушилка для рук BIG FLOW EVO (глянцевая) | Современная сантехника и оборудование для общепита, отелей, ТЦ, БЦ, и медицинских учреждений. Максимум комфорта и простота в уходе. Европейское качество, завод-производитель в Испании. В НАЛИЧИИ. 📲 Профессиональный подбор оборудования 🚚 Бесплатная доставка по Москве на следующий день после оплаты (для Москвы)/Бесплатная доставка в любую точку МО (для МО)/Доставка по всей России, до ТК бесплатно (для регионов) 👌 Заводская гарантия 2 года, на сантехнику из нержавеющей стали расширенная гарантия 5 лет. Сервисные центры по всей России ✔️ В наличии товары различных коллекций. Поможем укомплектовать оборудование в едином стиле. ---------------------------- Тип: Сушилка для рук BIG FLOW EVO (глянцевая) Хар-ки: Сушилка для рук BIG FLOW EVO оборудована электронным сенсором активации и имеет антивандальный корпус из нержавеющей стали глянцевой оттелки. Не имеет острых углов. Сушит руки примерно за 40 сек. Время работы и расстояние до срабатывания сенсора можно легко настроить от 10 до 50 см . Сушка может быть подключена к открытой или закрытой электрической проводке. Провод в комплекте не поставляется. Данная модель имеет корпус из нержавеющей стали AISI 304 толщиной 1,2 мм. Nofer Big flow evo отлично подходит для мест с высокой проходимостью, такие как бары, торговые центры и офисы. Мощность: 2055/1232 Вт Корпус: Нержавеющая сталь AISI 301 Температура воздуха: 60 С Размеры: 284x218x102 мм Вес: 3,2 кг Производитель: Испания Артикул: QJ01481.B ---------------------------- В наличии сантехника из нержавеющей стали и пластика, разрешенная к установке в общественных местах, оборудование для МГН (инвалидов), аксессуары для санузлов. Специализированная продукция сертифицирована и соответствует ГОСТам. Звоните. Подберем нужный вариант. | Другое | Бытовая техника | 23675 | Товар приобретен на продажу | новое | https://youtu.be/_2GjEgYG9YA |  | https://s3.temapskov.ru/tmp5rl4zxi0.jpg¦https://s3.temapskov.ru/tmpqci5oi5x.jpg¦https://s3.temapskov.ru/tmptk_hipqg.jpg |  |  |  | В наличии
сан354 | Ростов-на-Дону,Кировский | Поручень полукруглый для инвалидов | Современная сантехника и оборудование для общепита, отелей, ТЦ, БЦ, и медицинских учреждений. Максимум комфорта и простота в уходе. Европейское качество, завод-производитель в Испании. В НАЛИЧИИ. 📲 Профессиональный подбор оборудования 🚚 Бесплатная доставка по Москве на следующий день после оплаты (для Москвы)/Бесплатная доставка в любую точку МО (для МО)/Доставка по всей России, до ТК бесплатно (для регионов) 👌 Заводская гарантия 2 года, на сантехнику из нержавеющей стали расширенная гарантия 5 лет. Сервисные центры по всей России ✔️ В наличии товары различных коллекций. Поможем укомплектовать оборудование в едином стиле. ---------------------------- Тип: Поручень полукруглый для людей с ограниченными возможностями Хар-ки: Поручень полукруглый для людей с ограниченными возможностями 800 мм из нержавеющей стали AISI304 матовый. С держателем для бумаги. Полукруглый откидной поручень идеально подойдет для комплектации практически любого санузла для людей с ограниченными возможностями. Максимальная нагрузка на эту модель составляет 120 кг. Технические характеристики Размеры: 809х196х35 мм Рекомендуемая высота установки: 70 см от пола Фланец крепления к стене: 300х100 мм Диаметр поручня: 32 мм Артикул: YI15051.80.B ---------------------------- В наличии сантехника из нержавеющей стали и пластика, разрешенная к установке в общественных местах, оборудование для МГН (инвалидов), аксессуары для санузлов. Специализированная продукция сертифицирована и соответствует ГОСТам. Звоните. Подберем нужный вариант. | Медицинские изделия | Красота и здоровье | 17325 | Товар приобретен на продажу | новое | https://youtu.be/qmfylf-r0Fc | [5 empty] | В наличии
сан355 | Ростов-на-Дону,Пашковский микрорайон | Поручень для инвалидов | Современная сантехника и оборудование для общепита, отелей, ТЦ, БЦ, и медицинских учреждений. Максимум комфорта и простота в уходе. Европейское качество, завод-производитель в Испании. В НАЛИЧИИ. 📲 Профессиональный подбор оборудования 🚚 Бесплатная доставка по Москве на следующий день после оплаты (для Москвы)/Бесплатная доставка в любую точку МО (для МО)/Доставка по всей России, до ТК бесплатно (для регионов) 👌 Заводская гарантия 2 года, на сантехнику из нержавеющей стали расширенная гарантия 5 лет. Сервисные центры по всей России ✔️ В наличии товары различных коллекций. Поможем укомплектовать оборудование в едином стиле. ---------------------------- Тип: Поручень полукруглый для людей с ограниченными возможностями Хар-ки: Поручень полукруглый для людей с ограниченными возможностями из нержавеющей стали AISI304. без держателя для туалетной бумаги, матовый. Диаметр Ø 32 мм, толщина 1,5 мм. Артикул: TW15051.SP.80.S ---------------------------- В наличии сантехника из нержавеющей стали и пластика, разрешенная к установке в общественных местах, оборудование для МГН (инвалидов), аксессуары для санузлов. Специализированная продукция сертифицирована и соответствует ГОСТам. Звоните. Подберем нужный вариант. | Медицинские изделия | Красота и здоровье | 16985 | Товар приобретен на продажу | новое | https://youtu.be/qmfylf-r0Fc |  | https://s3.temapskov.ru/tmp3nthzucd.jpg¦https://s3.temapskov.ru/tmpmn4z7s0k.jpg |  |  |  | В наличии
сан356 | Ростов-на-Дону,Коминтерновский | Ведро для мусора с педалью 12 литров Nofer | Современная сантехника и оборудование для общепита, отелей, ТЦ, БЦ, и медицинских учреждений. Максимум комфорта и простота в уходе. Европейское качество, завод-производитель в Испании. В НАЛИЧИИ. 📲 Профессиональный подбор оборудования 🚚 Бесплатная доставка по Москве на следующий день после оплаты (для Москвы)/Бесплатная доставка в любую точку МО (для МО)/Доставка по всей России, до ТК бесплатно (для регионов) 👌 Заводская гарантия 2 года, на сантехнику из нержавеющей стали расширенная гарантия 5 лет. Сервисные центры по всей России ✔️ В наличии товары различных коллекций. Поможем укомплектовать оборудование в едином стиле. ---------------------------- Тип: Ведро для мусора с педалью матовая 12 литров Nofer Хар-ки: Контейнер для мусора с педалью среднего объема на 12 литров имеет корпус из нержавеющей стали AISI 304 матового оттенка, а также внутренний бак, для удобства пользователя. Ведро оснащено педалью, с помощью которой открывается крышка и приподнимается внутренний контейнер. Форма ведра круглая. Размеры: высота 390.6 мм, диаметр 250.0 мм Вес: 0,84 кг Артикул: AK09100.12.S ---------------------------- В наличии сантехника из нержавеющей стали и пластика, разрешенная к установке в общественных местах, оборудование для МГН (инвалидов), аксессуары для санузлов. Специализированная продукция сертифицирована и соответствует ГОСТам. Звоните. Подберем нужный вариант. | Товары для кухни | Посуда и товары для кухни | 7025 | Товар приобретен на продажу | новое | https://youtu.be/ipbb4Nh4j28 |  | https://s3.temapskov.ru/tmpjxtd858b.jpg |  |  |  | В наличии
сан357 | Ростов-на-Дону,м.Профсоюзная | Контейнер для мусора настенный Nofer | Современная сантехника и оборудование для общепита, отелей, ТЦ, БЦ, и медицинских учреждений. Максимум комфорта и простота в уходе. Европейское качество, завод-производитель в Испании. В НАЛИЧИИ. 📲 Профессиональный подбор оборудования 🚚 Бесплатная доставка по Москве на следующий день после оплаты (для Москвы)/Бесплатная доставка в любую точку МО (для МО)/Доставка по всей России, до ТК бесплатно (для регионов) 👌 Заводская гарантия 2 года, на сантехнику из нержавеющей стали расширенная гарантия 5 лет. Сервисные центры по всей России ✔️ В наличии товары различных коллекций. Поможем укомплектовать оборудование в едином стиле. ---------------------------- Тип: Контейнер для мусора настенный Nofer Хар-ки: Настенный контейнер для мусора Nofer выполнен из нержавеющей стали AISI 304 и может быть монтирован как на пол, как и на стену, имеются зажимы для полиэтиленовых пакетов. Корпус контейнера не имеет острых углов, а стенки корпуса имеют толщину 1,0 мм, благодаря этим качествам контейнер настенный считается антивандальным. Размеры: 435.4х355.1х155.4 мм Ёмкость: 23.5 литра Артикул: WC14077.S ---------------------------- В наличии сантехника из нержавеющей стали и пластика, разрешенная к установке в общественных местах, оборудование для МГН (инвалидов), аксессуары для санузлов. Специализированная продукция сертифицирована и соответствует ГОСТам. Звоните. Подберем нужный вариант. | Товары для кухни | Посуда и товары для кухни | 14235 | Товар приобретен на продажу | новое | https://youtu.be/6rE3QUFJdK8 |  | https://s3.temapskov.ru/tmpdj_wmw9j.jpg¦https://s3.temapskov.ru/tmp1yz8zstf.jpg¦https://s3.temapskov.ru/tmpvktj9f8b.jpg |  |  |  | В наличии
сан358 | Ростов-на-Дону,Кировский | Ершик настенный из нержавеющей стали | Современная сантехника и оборудование для общепита, отелей, ТЦ, БЦ, и медицинских учреждений. Максимум комфорта и простота в уходе. Европейское качество, завод-производитель в Испании. В НАЛИЧИИ. 📲 Профессиональный подбор оборудования 🚚 Бесплатная доставка по Москве на следующий день после оплаты (для Москвы)/Бесплатная доставка в любую точку МО (для МО)/Доставка по всей России, до ТК бесплатно (для регионов) 👌 Заводская гарантия 2 года, на сантехнику из нержавеющей стали расширенная гарантия 5 лет. Сервисные центры по всей России ✔️ В наличии товары различных коллекций. Поможем укомплектовать оборудование в едином стиле. ---------------------------- Тип: Ершик настенный из нержавеющей стали матовый Хар-ки: Классический Настенный ершик из нержавеющей стали, имеет внутренний стаканчик из пластика и щетку черного цвета. Размеры: Высота 375.9 мм, диаметр 90.2 мм Вес: 0,71 кг Артикул: JM09073.S ---------------------------- В наличии сантехника из нержавеющей стали и пластика, разрешенная к установке в общественных местах, оборудование для МГН (инвалидов), аксессуары для санузлов. Специализированная продукция сертифицирована и соответствует ГОСТам. Звоните. Подберем нужный вариант. | Сантехника, водоснабжение и сауна | Ремонт и строительство | 5885 | Товар приобретен на продажу | новое |  |  | https://s3.temapskov.ru/tmpcdsda8lq.jpg¦https://s3.temapskov.ru/tmpvua3szgs.jpg¦https://s3.temapskov.ru/tmpix70ned9.jpg¦https://s3.temapskov.ru/tmpbvsfy0yb.jpg |  |  |  | В наличии | Аксессуары для ванной
сан359 | Ростов-на-Дону,центральный район | Автоматический смеситель Nofer | Современная сантехника и оборудование для общепита, отелей, ТЦ, БЦ, и медицинских учреждений. Максимум комфорта и простота в уходе. Европейское качество, завод-производитель в Испании. В НАЛИЧИИ. 📲 Профессиональный подбор оборудования 🚚 Бесплатная доставка по Москве на следующий день после оплаты (для Москвы)/Бесплатная доставка в любую точку МО (для МО)/Доставка по всей России, до ТК бесплатно (для регионов) 👌 Заводская гарантия 2 года, на сантехнику из нержавеющей стали расширенная гарантия 5 лет. Сервисные центры по всей России ✔️ В наличии товары различных коллекций. Поможем укомплектовать оборудование в едином стиле. ---------------------------- Тип: Автоматический смеситель Nofer Хар-ки: Автоматический смеситель для умывальника Установка на столешницу с автоматической системой активации через встроенный в нее инфракрасный датчик Кран работает от 4 батареек АА, которые обеспечивают напряжение 6 В, или может быть подключен к электрической сети с помощью модуля ( включен в комплект) (220 В, 50/60 Гц). Расход 6.9 л / мин при давлении 3 бара Материал: хромированная латунь CW617N Размеры: 159.3 высота x 69.5 ширина x 133.0 глубина (мм) Артикул: CM07261M.B ---------------------------- В наличии сантехника из нержавеющей стали и пластика, разрешенная к установке в общественных местах, оборудование для МГН (инвалидов), аксессуары для санузлов. Специализированная продукция сертифицирована и соответствует ГОСТам. Звоните. Подберем нужный вариант. | Сантехника, водоснабжение и сауна | Ремонт и строительство | 27715 | Товар приобретен на продажу | новое |  |  | https://s3.temapskov.ru/tmp_je6g4i0.jpg¦https://s3.temapskov.ru/tmp7u4nws3z.jpg¦https://s3.temapskov.ru/tmpgebzb2n0.jpg |  |  |  | В наличии | Смесители и комплектующие | Смесители
сан360 | Ростов-на-Дону,Волжский район | Автоматический смеситель Nofer | Современная сантехника и оборудование для общепита, отелей, ТЦ, БЦ, и медицинских учреждений. Максимум комфорта и простота в уходе. Европейское качество, завод-производитель в Испании. В НАЛИЧИИ. 📲 Профессиональный подбор оборудования 🚚 Бесплатная доставка по Москве на следующий день после оплаты (для Москвы)/Бесплатная доставка в любую точку МО (для МО)/Доставка по всей России, до ТК бесплатно (для регионов) 👌 Заводская гарантия 2 года, на сантехнику из нержавеющей стали расширенная гарантия 5 лет. Сервисные центры по всей России ✔️ В наличии товары различных коллекций. Поможем укомплектовать оборудование в едином стиле. ---------------------------- Тип: Автоматический смеситель Nofer Хар-ки: Автоматический смеситель для умывальника Установка на столешницу с автоматической системой активации через встроенный в нее инфракрасный датчик Работа от сети 220 В 50/60 Гц или от 4 батареек АА, обеспечивающих 6 В в случае сбоя питания. Расход 6.6 л / мин при давлении 3 бара Материал: хромированная латунь CW617N Размеры: 142.5 высота x 62.6 ширина x 183.8 глубина (мм) Артикул: TF07260M.B ---------------------------- В наличии сантехника из нержавеющей стали и пластика, разрешенная к установке в общественных местах, оборудование для МГН (инвалидов), аксессуары для санузлов. Специализированная продукция сертифицирована и соответствует ГОСТам. Звоните. Подберем нужный вариант. | Сантехника, водоснабжение и сауна | Ремонт и строительство | 31150 | Товар приобретен на продажу | новое | [6 empty] | В наличии | Смесители и комплектующие | Смесители
сан361 | Ростов-на-Дону, | Дозатор для антисептика и жидкого мыла сенсорный | Современная сантехника и оборудование для общепита, отелей, ТЦ, БЦ, и медицинских учреждений. Максимум комфорта и простота в уходе. Европейское качество, завод-производитель в Испании. В НАЛИЧИИ. 📲 Профессиональный подбор оборудования 🚚 Бесплатная доставка по Москве на следующий день после оплаты (для Москвы)/Бесплатная доставка в любую точку МО (для МО)/Доставка по всей России, до ТК бесплатно (для регионов) 👌 Заводская гарантия 2 года, на сантехнику из нержавеющей стали расширенная гарантия 5 лет. Сервисные центры по всей России ✔️ В наличии товары различных коллекций. Поможем укомплектовать оборудование в едином стиле. ---------------------------- Тип: Дозатор для антисептика и жидкого мыла сенсорный Nofer Хар-ки: Дозатор для мыла автоматический, сенсорный из нержавеющей стали AISI 304, глянцевый. Дозатор работает от 6 батареек АА, также данный дозатор может работать от электрической сети, для этого потребуется докупить электрический адаптер. Устройство поставляется в комплекте с универсальным ключом и монтажным набором, батарейки с дозатором не поставляются. Также данный диспенсер можно использовать совместно с мылом-пеной. Для этого потребуется докупить специальный клапан. Гарантия на данную модель составляет 2 года! Размеры: 275.0х105.8х95.6 мм Ёмкость: 1009 мл Артикул: MV03039.B ---------------------------- В наличии сантехника из нержавеющей стали и пластика, разрешенная к установке в общественных местах, оборудование для МГН (инвалидов), аксессуары для санузлов. Специализированная продукция сертифицирована и соответствует ГОСТам. Звоните. Подберем нужный вариант. | Сантехника, водоснабжение и сауна | Ремонт и строительство | 14840 | Товар приобретен на продажу | новое | https://youtu.be/eQYnT1u222A |  | https://s3.temapskov.ru/tmp2823ig06.jpg¦https://s3.temapskov.ru/tmp6vef119j.jpg¦https://s3.temapskov.ru/tmp67qjs3vf.jpg |  |  |  | В наличии | Аксессуары для ванной
сан362 | Ростов-на-Дону, | Дозатор для жидкого мыла и антисептика сенсорный | Современная сантехника и оборудование для общепита, отелей, ТЦ, БЦ, и медицинских учреждений. Максимум комфорта и простота в уходе. Европейское качество, завод-производитель в Испании. В НАЛИЧИИ. 📲 Профессиональный подбор оборудования 🚚 Бесплатная доставка по Москве на следующий день после оплаты (для Москвы)/Бесплатная доставка в любую точку МО (для МО)/Доставка по всей России, до ТК бесплатно (для регионов) 👌 Заводская гарантия 2 года, на сантехнику из нержавеющей стали расширенная гарантия 5 лет. Сервисные центры по всей России ✔️ В наличии товары различных коллекций. Поможем укомплектовать оборудование в едином стиле. ---------------------------- Тип: Дозатор для жидкого мыла и антисептика сенсорный Nofer Хар-ки: Дозатор для жидкого мыла автоматический, сенсорный из нержавеющей стали AISI 304, матовый. Дозатор работает от 6 батареек АА, также данный дозатор может работать от электрической сети, для этого потребуется докупить электрический адаптер. Дозатор будет выделять 3-5 мл жидкого мыла за 1 цикл работы. Для качественной работы устройства, необходимо расположить его на уровне не менее 18-20 см от поверхности. Корпус дозатора считается антивандальным, поскольку изготовлен из нержавеющей стали толщиной 1,0 мм и не имеет острых углов. Размеры: 275.2х105.4х95.3 мм Ёмкость: 1009 мл Артикул: OI03039.S ---------------------------- В наличии сантехника из нержавеющей стали и пластика, разрешенная к установке в общественных местах, оборудование для МГН (инвалидов), аксессуары для санузлов. Специализированная продукция сертифицирована и соответствует ГОСТам. Звоните. Подберем нужный вариант. | Сантехника, водоснабжение и сауна | Ремонт и строительство | 15435 | Товар приобретен на продажу | новое | https://youtu.be/eQYnT1u222A |  | https://s3.temapskov.ru/tmplrxfnqs9.jpg¦https://s3.temapskov.ru/tmplk_8kh2_.jpg¦https://s3.temapskov.ru/tmpaf1h38u9.jpg¦https://s3.temapskov.ru/tmp02xdunj6.jpg |  |  |  | В наличии | Аксессуары для ванной
сан363 | Ростов-на-Дону, | Дозатор для жидкого мыла Nofer | Современная сантехника и оборудование для общепита, отелей, ТЦ, БЦ, и медицинских учреждений. Максимум комфорта и простота в уходе. Европейское качество, завод-производитель в Испании. В НАЛИЧИИ. 📲 Профессиональный подбор оборудования 🚚 Бесплатная доставка по Москве на следующий день после оплаты (для Москвы)/Бесплатная доставка в любую точку МО (для МО)/Доставка по всей России, до ТК бесплатно (для регионов) 👌 Заводская гарантия 2 года, на сантехнику из нержавеющей стали расширенная гарантия 5 лет. Сервисные центры по всей России ✔️ В наличии товары различных коллекций. Поможем укомплектовать оборудование в едином стиле. ---------------------------- Тип: Дозатор для жидкого мыла Nofer Хар-ки: Ручной вертикальный дозатор жидкого мыла 1204 мл из нержавеющей стали с внутренним пластиковым резервуаром . матовая отделка - Настенный кнопочный дозатор мыла. - Кнопочная активация. - Подходит для общественных мест. - матовый корпус из листовой нержавеющей стали. Также доступна глянцевая отделка (NOFER 03041.B). - Долговечность и устойчивость к коррозии. - Прочный, вандалоустойчивый и изготовлен без острых краев и граней для безопасности использования. - Подходит для всех типов мыла (кроме хирургического). Размеры: 207.9 высота x 122.6 ширина x 135.0 глубина (мм). Емкость: 1,24 л. Артикул: VZ03041.S ---------------------------- В наличии сантехника из нержавеющей стали и пластика, разрешенная к установке в общественных местах, оборудование для МГН (инвалидов), аксессуары для санузлов. Специализированная продукция сертифицирована и соответствует ГОСТам. Звоните. Подберем нужный вариант. | Сантехника, водоснабжение и сауна | Ремонт и строительство | 5170 | Товар приобретен на продажу | новое | [6 empty] | В наличии | Аксессуары для ванной
сан364 | Ростов-на-Дону,Железнодорожный | Дозатор для жидкого мыла Nofer inox evo | Современная сантехника и оборудование для общепита, отелей, ТЦ, БЦ, и медицинских учреждений. Максимум комфорта и простота в уходе. Европейское качество, завод-производитель в Испании. В НАЛИЧИИ. 📲 Профессиональный подбор оборудования 🚚 Бесплатная доставка по Москве на следующий день после оплаты (для Москвы)/Бесплатная доставка в любую точку МО (для МО)/Доставка по всей России, до ТК бесплатно (для регионов) 👌 Заводская гарантия 2 года, на сантехнику из нержавеющей стали расширенная гарантия 5 лет. Сервисные центры по всей России ✔️ В наличии товары различных коллекций. Поможем укомплектовать оборудование в едином стиле. ---------------------------- Тип: Дозатор для жидкого мыла Nofer inox evo Хар-ки: INOX EVO вертикальный дозатор жидкого мыла 1008 мл из нержавеющей стали. Сатинированная отделка - Настенный нажимной дозатор мыла. - Подходит для общественных мест. - Сатинированный корпус из нержавеющей стали. - Прочный, вандалоустойчивый и изготовленный без острых краев и углов для безопасности использования. Прочность и устойчивость к коррозии. - Подходят для всех типов мыла (кроме хирургического). 3 скрытые точки крепления к стене. Винты входят в комплект. Толщина нержавеющей стали: 1 мм Антивандальная защита корпуса Вес: 0,71 кг Объём: 1,04 л Размеры: 200х125х95 мм Артикул: AW03050.S ---------------------------- В наличии сантехника из нержавеющей стали и пластика, разрешенная к установке в общественных местах, оборудование для МГН (инвалидов), аксессуары для санузлов. Специализированная продукция сертифицирована и соответствует ГОСТам. Звоните. Подберем нужный вариант. | Сантехника, водоснабжение и сауна | Ремонт и строительство | 6490 | Товар приобретен на продажу | новое |  |  | https://s3.temapskov.ru/tmp3679iuse.jpg¦https://s3.temapskov.ru/tmpk1kcsym1.jpg¦https://s3.temapskov.ru/tmpd2pnq0l1.jpg¦https://s3.temapskov.ru/tmp2fcewuih.jpg¦https://s3.temapskov.ru/tmp50r1enwj.jpg |  |  |  | В наличии | Аксессуары для ванной
сан365 | Ростов-на-Дону,Куйбышевский | Диспенсер для туалетной бумаги из нержавеющей стали | Современная сантехника и оборудование для общепита, отелей, ТЦ, БЦ, и медицинских учреждений. Максимум комфорта и простота в уходе. Европейское качество, завод-производитель в Испании. В НАЛИЧИИ. 📲 Профессиональный подбор оборудования 🚚 Бесплатная доставка по Москве на следующий день после оплаты (для Москвы)/Бесплатная доставка в любую точку МО (для МО)/Доставка по всей России, до ТК бесплатно (для регионов) 👌 Заводская гарантия 2 года, на сантехнику из нержавеющей стали расширенная гарантия 5 лет. Сервисные центры по всей России ✔️ В наличии товары различных коллекций. Поможем укомплектовать оборудование в едином стиле. ---------------------------- Тип: Диспенсер для туалетной бумаги Nofer круглый из нержавеющей стали матовый Хар-ки: Диспенсер настенный для рулонов индустриального типа. Применять диспенсер можно совместно с любой бумагой длиной до 300 метров. Диспенсер имеет универсальный ключ, который подходит к держателю листовых полотенец. Размеры: 250х260х112 мм Максимальный диаметр рулона: 23.5 см Вес: 1,15 кг Артикул: JV05006.S ---------------------------- В наличии сантехника из нержавеющей стали и пластика, разрешенная к установке в общественных местах, оборудование для МГН (инвалидов), аксессуары для санузлов. Специализированная продукция сертифицирована и соответствует ГОСТам. Звоните. Подберем нужный вариант. | Сантехника, водоснабжение и сауна | Ремонт и строительство | 4490 | Товар приобретен на продажу | новое | https://youtu.be/BdQ92tJexzY |  | https://s3.temapskov.ru/tmp0c5dnp98.jpg¦https://s3.temapskov.ru/tmpn6o1xurl.jpg¦https://s3.temapskov.ru/tmp1yy_z2mf.jpg¦https://s3.temapskov.ru/tmp1um0ak1e.jpg¦https://s3.temapskov.ru/tmpfwsxvks_.jpg¦https://s3.temapskov.ru/tmpppi61012.jpg¦https://s3.temapskov.ru/tmp6swmobcb.jpg¦https://s3.temapskov.ru/tmp_qngjbi1.jpg¦https://s3.temapskov.ru/tmp81mkqo38.jpg |  |  |  | В наличии | Аксессуары для ванной
сан366 | Ростов-на-Дону,Красноперекопский | Диспенсер для бумажных полотенец антивандальный | Современная сантехника и оборудование для общепита, отелей, ТЦ, БЦ, и медицинских учреждений. Максимум комфорта и простота в уходе. Европейское качество, завод-производитель в Испании. В НАЛИЧИИ. 📲 Профессиональный подбор оборудования 🚚 Бесплатная доставка по Москве на следующий день после оплаты (для Москвы)/Бесплатная доставка в любую точку МО (для МО)/Доставка по всей России, до ТК бесплатно (для регионов) 👌 Заводская гарантия 2 года, на сантехнику из нержавеющей стали расширенная гарантия 5 лет. Сервисные центры по всей России ✔️ В наличии товары различных коллекций. Поможем укомплектовать оборудование в едином стиле. ---------------------------- Тип: Диспенсер для бумажных полотенец Nofer антивандальный Хар-ки: Диспенсер настенный для бумажных полотенец. Диспенсер имеет универсальный ключ, который подходит к держателю для рулонной туалетной бумаги, диспенсерам для жидкого мыла серии Evo. Корпус диспенсера сделан из нержавеющей стали AISI 304 глянцевого цвета. Толщина корпуса составляет 1,2 мм, что надежно защищает этот диспенсер от любых попыток вандализма. Также в данном устройстве реализована новая модель замков, которая не имеет поворотного механизма. Размеры: 300х255х105мм Толщина нержавеющей стали: 1.2 мм Вес: 1,51 кг Вместимость: 609 полотенец Артикул: XW04046.B ---------------------------- В наличии сантехника из нержавеющей стали и пластика, разрешенная к установке в общественных местах, оборудование для МГН (инвалидов), аксессуары для санузлов. Специализированная продукция сертифицирована и соответствует ГОСТам. Звоните. Подберем нужный вариант. | Сантехника, водоснабжение и сауна | Ремонт и строительство | 10785 | Товар приобретен на продажу | новое | https://youtu.be/mbEukSysw0E |  | https://s3.temapskov.ru/tmppa671xzn.jpg¦https://s3.temapskov.ru/tmprio6b2sp.jpg |  |  |  | В наличии | Аксессуары для ванной
сан367 | Ростов-на-Дону,Кировский район | Диспенсер для бумажных полотенец из нержавеющей стали | Современная сантехника и оборудование для общепита, отелей, ТЦ, БЦ, и медицинских учреждений. Максимум комфорта и простота в уходе. Европейское качество, завод-производитель в Испании. В НАЛИЧИИ. 📲 Профессиональный подбор оборудования 🚚 Бесплатная доставка по Москве на следующий день после оплаты (для Москвы)/Бесплатная доставка в любую точку МО (для МО)/Доставка по всей России, до ТК бесплатно (для регионов) 👌 Заводская гарантия 2 года, на сантехнику из нержавеющей стали расширенная гарантия 5 лет. Сервисные центры по всей России ✔️ В наличии товары различных коллекций. Поможем укомплектовать оборудование в едином стиле. ---------------------------- Тип: Диспенсер для бумажных полотенец Nofer из нержавеющей стали матовый Хар-ки: Диспенсер настенный для бумажных полотенец . Применять диспенсер можно совместно с любой бумагой, любой ширины и любого типа сложения. Диспенсер имеет универсальный ключ, который подходит к держателю для рулонной туалетной бумаги Размеры: 300.3х280.4х100.7 мм Толщина нержавеющей стали: 1 мм Вес: 1,55 кг Артикул: XM04006.S ---------------------------- В наличии сантехника из нержавеющей стали и пластика, разрешенная к установке в общественных местах, оборудование для МГН (инвалидов), аксессуары для санузлов. Специализированная продукция сертифицирована и соответствует ГОСТам. Звоните. Подберем нужный вариант. | Сантехника, водоснабжение и сауна | Ремонт и строительство | 5190 | Товар приобретен на продажу | новое | https://youtu.be/r01YZtg0pK0 |  | https://s3.temapskov.ru/tmp3kczwbt0.jpg¦https://s3.temapskov.ru/tmp9_kv1236.jpg¦https://s3.temapskov.ru/tmpgj8cm_07.jpg¦https://s3.temapskov.ru/tmpklhgln57.jpg¦https://s3.temapskov.ru/tmp2z1gtcqa.jpg |  |  |  | В наличии | Аксессуары для ванной
сан368 | Ростов-на-Дону, | Диспенсер для бумажных полотенец из нержавеющей стали | Современная сантехника и оборудование для общепита, отелей, ТЦ, БЦ, и медицинских учреждений. Максимум комфорта и простота в уходе. Европейское качество, завод-производитель в Испании. В НАЛИЧИИ. 📲 Профессиональный подбор оборудования 🚚 Бесплатная доставка по Москве на следующий день после оплаты (для Москвы)/Бесплатная доставка в любую точку МО (для МО)/Доставка по всей России, до ТК бесплатно (для регионов) 👌 Заводская гарантия 2 года, на сантехнику из нержавеющей стали расширенная гарантия 5 лет. Сервисные центры по всей России ✔️ В наличии товары различных коллекций. Поможем укомплектовать оборудование в едином стиле. ---------------------------- Тип: Диспенсер для бумажных полотенец Nofer из нержавеющей стали глянцевый Хар-ки: Диспенсер настенный для бумажных полотенец . Применять диспенсер можно совместно с любой бумагой, любой ширины и любого типа сложения. Диспенсер имеет универсальный ключ, который подходит к держателю для рулонной туалетной бумаги Размеры: 300.7х280.0х100.6 мм Толщина нержавеющей стали: 1 мм Вес: 1,51 кг Артикул: NN04006.B ---------------------------- В наличии сантехника из нержавеющей стали и пластика, разрешенная к установке в общественных местах, оборудование для МГН (инвалидов), аксессуары для санузлов. Специализированная продукция сертифицирована и соответствует ГОСТам. Звоните. Подберем нужный вариант. | Сантехника, водоснабжение и сауна | Ремонт и строительство | 5290 | Товар приобретен на продажу | новое | https://youtu.be/r01YZtg0pK0 |  | https://s3.temapskov.ru/tmp30c2df19.jpg¦https://s3.temapskov.ru/tmp_jgrc0f_.jpg¦https://s3.temapskov.ru/tmpqt6jem4y.jpg¦https://s3.temapskov.ru/tmpv3k2q3hu.jpg¦https://s3.temapskov.ru/tmp68zvg3jk.jpg¦https://s3.temapskov.ru/tmpbics44hd.jpg |  |  |  | В наличии | Аксессуары для ванной
ксан369 | Ростов-на-Дону,Ленинский | Комплект (Раковина МГН, пневматическое крепление, смеситель, сифон) | Современная сантехника и оборудование для общепита, отелей, ТЦ, БЦ, и медицинских учреждений. Максимум комфорта и простота в уходе. Европейское качество, завод-производитель в Испании. В НАЛИЧИИ. 📲 Профессиональный подбор оборудования 🚚 Бесплатная доставка по Москве на следующий день после оплаты (для Москвы)/Бесплатная доставка в любую точку МО (для МО)/Доставка по всей России, до ТК бесплатно (для регионов) 👌 Заводская гарантия 2 года, на сантехнику из нержавеющей стали расширенная гарантия 5 лет. Сервисные центры по всей России ✔️ В наличии товары различных коллекций. Поможем укомплектовать оборудование в едином стиле. ---------------------------- Тип: Комплект (Раковина МГН, крепление, смеситель, сифон) Хар-ки: Эргономичный комплект для умывальника с пневматическим механизмом наклона, аксессуарами и рычажным краном. Комплектация: • мойка с глубокой чашей (H5); • пневматическая откидная опора (303C); • комплект поверхностного сифона (302A); • смеситель с рычагом (07200). Размеры: 155.4 в высоту x 650.1 в ширину x 525.8 в глубину. (мм). Изготовлена из белой керамики. Артикул: CLH12 ---------------------------- В наличии сантехника из нержавеющей стали и пластика, разрешенная к установке в общественных местах, оборудование для МГН (инвалидов), аксессуары для санузлов. Специализированная продукция сертифицирована и соответствует ГОСТам. Звоните. Подберем нужный вариант. | Сантехника, водоснабжение и сауна | Ремонт и строительство | 64370 | Товар приобретен на продажу | новое | [6 empty] | В наличии | Раковины, умывальники, пьедесталы | Раковины
ксан370 | Ростов-на-Дону,м.Чистые пруды | Раковина антивандальная Nofer | Современная сантехника и оборудование для общепита, отелей, ТЦ, БЦ, и медицинских учреждений. Максимум комфорта и простота в уходе. Европейское качество, завод-производитель в Испании. В НАЛИЧИИ. 📲 Профессиональный подбор оборудования 🚚 Бесплатная доставка по Москве на следующий день после оплаты (для Москвы)/Бесплатная доставка в любую точку МО (для МО)/Доставка по всей России, до ТК бесплатно (для регионов) 👌 Заводская гарантия 2 года, на сантехнику из нержавеющей стали расширенная гарантия 5 лет. Сервисные центры по всей России ✔️ В наличии товары различных коллекций. Поможем укомплектовать оборудование в едином стиле. ---------------------------- Тип: Раковина антивандальная Nofer Хар-ки: Стильная раковина из нержавеющей стали Nofer 13036.C.S прекрасно подойдет для мест с большой проходимостью, или для помещений, в которых требуется установок особо прочных и долговечных сантехнических изделий. Данная модель изготовлена из особо сорта нержавеющей стали AISI 304, что обеспечивает ее высокую прочность и стойкость к коррозии. Раковина по праву считается антивандальной, т.к. не имеет острых углов, а стенки толщиной 1,2 мм надежно защищают раковину от любых актов вандализма. Стильный полукруглый корпус раковины имеет матовый оттенок. Толщина: 1,23 мм Размеры: 270х360х360 мм Диаметр: 300.1 мм Слив воды: 20.1 мм Артикул: NN13036.C.S ---------------------------- В наличии сантехника из нержавеющей стали и пластика, разрешенная к установке в общественных местах, оборудование для МГН (инвалидов), аксессуары для санузлов. Специализированная продукция сертифицирована и соответствует ГОСТам. Звоните. Подберем нужный вариант. | Сантехника, водоснабжение и сауна | Ремонт и строительство | 32650 | Товар приобретен на продажу | новое |  |  | https://s3.temapskov.ru/tmp17bd1n3x.jpg¦https://s3.temapskov.ru/tmph40kmifb.jpg¦https://s3.temapskov.ru/tmpbnk6tbav.jpg¦https://s3.temapskov.ru/tmpbms1dfq3.jpg¦https://s3.temapskov.ru/tmpymsord4a.jpg |  |  |  | В наличии | Раковины, умывальники, пьедесталы | Раковины
сан371 | Ростов-на-Дону,м.Спасская | Унитаз антивандальный матовый Nofer | Современная сантехника и оборудование для общепита, отелей, ТЦ, БЦ, и медицинских учреждений. Максимум комфорта и простота в уходе. Европейское качество, завод-производитель в Испании. В НАЛИЧИИ. 📲 Профессиональный подбор оборудования 🚚 Бесплатная доставка по Москве на следующий день после оплаты (для Москвы)/Бесплатная доставка в любую точку МО (для МО)/Доставка по всей России, до ТК бесплатно (для регионов) 👌 Заводская гарантия 2 года, на сантехнику из нержавеющей стали расширенная гарантия 5 лет. Сервисные центры по всей России ✔️ В наличии товары различных коллекций. Поможем укомплектовать оборудование в едином стиле. ---------------------------- Тип: Унитаз матовый Nofer Хар-ки: Унитаз антивандальный сделан из нержавеющей стали особого сорта AISI 304. Производство антивандальных туалетов базируется в Барселоне, в Испании. Туалет из нержавеющей стали с прямоугольным баком имеет двойную систему слива воды, предназначен для установки в местах с очень большой проходимостью и требующих антивандальную защиту. Белая крышка и сиденье идут в комплекте. Железный унитаз поставляется с баком для воды, системой слива, монтажным набором и сиденьем из пластика. Бак железного унитаза имеет двойную кнопку смыва, для удобства пользователей. Толщина: 1,24 мм Размеры: 680.5х370.5х620.7 мм Подключение воды: 1/2 Артикул: LN13016.S ---------------------------- В наличии сантехника из нержавеющей стали и пластика, разрешенная к установке в общественных местах, оборудование для МГН (инвалидов), аксессуары для санузлов. Специализированная продукция сертифицирована и соответствует ГОСТам. Звоните. Подберем нужный вариант. | Сантехника, водоснабжение и сауна | Ремонт и строительство | 114990 | Товар приобретен на продажу | новое |  |  | https://s3.temapskov.ru/tmp207oik75.jpg¦https://s3.temapskov.ru/tmpkr7afbiz.jpg¦https://s3.temapskov.ru/tmppapw145i.jpg¦https://s3.temapskov.ru/tmpb_x55qmv.jpg¦https://s3.temapskov.ru/tmp041selue.jpg¦https://s3.temapskov.ru/tmpeijl4yfd.jpg |  |  |  | В наличии | Унитазы, писсуары, биде, инсталляции | Унитазы и бачки
сан372 | Нижний Новгород,м.Автозаводская | Унитаз для инвалидов керамический подвесной | Современная сантехника и оборудование для общепита, отелей, ТЦ, БЦ, и медицинских учреждений. Максимум комфорта и простота в уходе. Европейское качество, завод-производитель в Испании. В НАЛИЧИИ. 📲 Профессиональный подбор оборудования 🚚 Бесплатная доставка по Москве на следующий день после оплаты (для Москвы)/Бесплатная доставка в любую точку МО (для МО)/Доставка по всей России, до ТК бесплатно (для регионов) 👌 Заводская гарантия 2 года, на сантехнику из нержавеющей стали расширенная гарантия 5 лет. Сервисные центры по всей России ✔️ В наличии товары различных коллекций. Поможем укомплектовать оборудование в едином стиле. ---------------------------- Тип: Унитаз для инвалидов керамический подвесной Хар-ки: · Керамический подвесной эргономичный унитаз · Подходит для общественных туалетов любой частоты использования. · Имеет переднее отверстие для функции биде. · Прочность, износостойкость и простота очистки. ТЕХНИЧЕСКИЕ ХАРАКТЕРИСТИКИ · Изготовлен из белой керамики. · Водоотводящий желоб Ø100.9 мм. · Размеры: высота 500 x 280 x ширина 750 x глубина (мм). · Для чистки туалета рекомендуются не абразивные моющие и дезинфицирующие средства. Артикул: ID13153.W ---------------------------- В наличии сантехника из нержавеющей стали и пластика, разрешенная к установке в общественных местах, оборудование для МГН (инвалидов), аксессуары для санузлов. Специализированная продукция сертифицирована и соответствует ГОСТам. Звоните. Подберем нужный вариант. | Сантехника, водоснабжение и сауна | Ремонт и строительство | 36020 | Товар приобретен на продажу | новое |  |  | https://s3.temapskov.ru/tmpk5zgdigs.jpg¦https://s3.temapskov.ru/tmpopsx1l70.jpg¦https://s3.temapskov.ru/tmp49uhmhpd.jpg |  |  |  | В наличии | Унитазы, писсуары, биде, инсталляции | Унитазы и бачки
сан373 | Нижний Новгород,Ленинский | Фен для волос Hotel Line для гостиниц, бассейнов | Современная сантехника и оборудование для общепита, отелей, ТЦ, БЦ, и медицинских учреждений. Максимум комфорта и простота в уходе. Европейское качество, завод-производитель в Испании. В НАЛИЧИИ. 📲 Профессиональный подбор оборудования 🚚 Бесплатная доставка по Москве на следующий день после оплаты (для Москвы)/Бесплатная доставка в любую точку МО (для МО)/Доставка по всей России, до ТК бесплатно (для регионов) 👌 Заводская гарантия 2 года, на сантехнику из нержавеющей стали расширенная гарантия 5 лет. Сервисные центры по всей России ✔️ В наличии товары различных коллекций. Поможем укомплектовать оборудование в едином стиле. ---------------------------- Тип: Фен для волос Hotel Line (для гостиниц и отелей) Хар-ки: - Профессиональный фен для волос пистолетного типа. - Настенный кронштейн. - Выключатель ON/OFF с независимой пилотной лампочкой. - Два селектора для регулировки расхода воздуха и температуры, по 2 положения каждый. - Подходит для гостиниц. - Управление: непрерывное нажатие кнопки. - Крепежные материалы в комплекте. Общая мощность 1816 Вт. Габаритные размеры: 210.5 В x 228.7 Ш x 113.8 Г (мм). Артикул: WB02057.B ---------------------------- В наличии сантехника из нержавеющей стали и пластика, разрешенная к установке в общественных местах, оборудование для МГН (инвалидов), аксессуары для санузлов. Специализированная продукция сертифицирована и соответствует ГОСТам. Звоните. Подберем нужный вариант. | Фены и приборы для укладки | Бытовая техника | 8685 | Товар приобретен на продажу | новое |  |  | https://s3.temapskov.ru/tmpiexsu0zw.jpg¦https://s3.temapskov.ru/tmp__zd6k4q.jpg¦https://s3.temapskov.ru/tmp6ld5okhf.jpg |  |  |  | В наличии
сан374 | Нижний Новгород,Железнодорожный | Фен для волос Hotel Line | Современная сантехника и оборудование для общепита, отелей, ТЦ, БЦ, и медицинских учреждений. Максимум комфорта и простота в уходе. Европейское качество, завод-производитель в Испании. В НАЛИЧИИ. 📲 Профессиональный подбор оборудования 🚚 Бесплатная доставка по Москве на следующий день после оплаты (для Москвы)/Бесплатная доставка в любую точку МО (для МО)/Доставка по всей России, до ТК бесплатно (для регионов) 👌 Заводская гарантия 2 года, на сантехнику из нержавеющей стали расширенная гарантия 5 лет. Сервисные центры по всей России ✔️ В наличии товары различных коллекций. Поможем укомплектовать оборудование в едином стиле. ---------------------------- Тип: Фен для волос Hotel Line (для гостиниц и отелей) Хар-ки: Фен антивандальный, профессиональный, электрический с регулировкой температуры. Данный аппарат имеет 2 режимов работы, которые регулируют скорости потока воздуха и 2 режима по регулировке температуры воздуха. Корпус фена ударопрочный и выполнен из ABS пластика и нержавеющей стали. Данный аппарат предназначен для мест с большой проходимостью, такие как гостиницы, фитнес центры, аквапарки и т.п. Соответствует европейским директивам по безопасности (CE). Общая мощность 1825 Вт, скорость воздуха 72.2 км/ч. Высокая производительность. Мощная и сверхбыстрая сушка волос. Прочный, с коническим патрубком для пропорционального уменьшения выхода воздуха. Размеры: 213.1 В x 298.3 Ш x 140.1 Г (мм) Артикул: HM02058.S ---------------------------- В наличии сантехника из нержавеющей стали и пластика, разрешенная к установке в общественных местах, оборудование для МГН (инвалидов), аксессуары для санузлов. Специализированная продукция сертифицирована и соответствует ГОСТам. Звоните. Подберем нужный вариант. | Фены и приборы для укладки | Бытовая техника | 13180 | Товар приобретен на продажу | новое |  |  | https://s3.temapskov.ru/tmpanqzrymg.jpg |  |  |  | В наличии
сан375 | Нижний Новгород,м.Алабинская | Сушилка для рук BIG FLOW EVO (матовая) | Современная сантехника и оборудование для общепита, отелей, ТЦ, БЦ, и медицинских учреждений. Максимум комфорта и простота в уходе. Европейское качество, завод-производитель в Испании. В НАЛИЧИИ. 📲 Профессиональный подбор оборудования 🚚 Бесплатная доставка по Москве на следующий день после оплаты (для Москвы)/Бесплатная доставка в любую точку МО (для МО)/Доставка по всей России, до ТК бесплатно (для регионов) 👌 Заводская гарантия 2 года, на сантехнику из нержавеющей стали расширенная гарантия 5 лет. Сервисные центры по всей России ✔️ В наличии товары различных коллекций. Поможем укомплектовать оборудование в едином стиле. ---------------------------- Тип: Сушилка для рук BIG FLOW EVO (матовая) Хар-ки: Сушилка для рук BIG FLOW EVO оборудована электронным сенсором активации и имеет антивандальный корпус из нержавеющей стали матового оттенка. Не имеет острых углов. Сушит руки примерно за 40 сек. Время работы и расстояние до срабатывания сенсора можно легко настроить. Сушка может быть подключена к открытой или закрытой электрической проводке. Провод в комплекте не поставляется. Данная модель имеет корпус из нержавеющей стали AISI 304 толщиной 1,2 мм. Nofer Big flow evo отлично подходит для мест с высокой проходимостью, такие как бары, торговые центры и офисы. Мощность: 2050/1253 Вт Корпус: Нержавеющая сталь AISI 304 Температура воздуха: 60 С Размеры: 284x218x102 мм Вес: 3,7 кг Производитель: Испания Артикул: EM01481.S ---------------------------- В наличии сантехника из нержавеющей стали и пластика, разрешенная к установке в общественных местах, оборудование для МГН (инвалидов), аксессуары для санузлов. Специализированная продукция сертифицирована и соответствует ГОСТам. Звоните. Подберем нужный вариант. | Другое | Бытовая техника | 20990 | Товар приобретен на продажу | новое | https://youtu.be/_2GjEgYG9YA |  | https://s3.temapskov.ru/tmpy1vwq8bn.jpg¦https://s3.temapskov.ru/tmpzzr7c8h7.jpg¦https://s3.temapskov.ru/tmp7aoof_p4.jpg¦https://s3.temapskov.ru/tmp9myuvvrw.jpg |  |  |  | В наличии
сан376 | Нижний Новгород, | Сушилка для рук BIG FLOW EVO (белая) | Современная сантехника и оборудование для общепита, отелей, ТЦ, БЦ, и медицинских учреждений. Максимум комфорта и простота в уходе. Европейское качество, завод-производитель в Испании. В НАЛИЧИИ. 📲 Профессиональный подбор оборудования 🚚 Бесплатная доставка по Москве на следующий день после оплаты (для Москвы)/Бесплатная доставка в любую точку МО (для МО)/Доставка по всей России, до ТК бесплатно (для регионов) 👌 Заводская гарантия 2 года, на сантехнику из нержавеющей стали расширенная гарантия 5 лет. Сервисные центры по всей России ✔️ В наличии товары различных коллекций. Поможем укомплектовать оборудование в едином стиле. ---------------------------- Тип: Сушилка для рук BIG FLOW EVO (белая) Хар-ки: Сушилка для рук BIG FLOW EVO оборудована электронным сенсором активации и имеет антивандальный корпус из белого ABS пластика толщиной 3 мм. Не имеет острых углов. Сушит руки примерно за 40 сек. Время работы и расстояние датчика можно настроить от 10 до 50 см. Сушилка может быть подключена к открытой или закрытой проводке. Провод в комплекте не поставляется. Nofer Big flow evo отлично подходит для мест с высокой проходимостью, такие как бары, торговые центры и офисы. Мощность: 2050/1252 Вт Корпус: ABS пластик Температура воздуха: 60 С Размеры: 286x222x100 мм Вес: 2,4 кг Производитель: Испания Артикул: CT01491.W ---------------------------- В наличии сантехника из нержавеющей стали и пластика, разрешенная к установке в общественных местах, оборудование для МГН (инвалидов), аксессуары для санузлов. Специализированная продукция сертифицирована и соответствует ГОСТам. Звоните. Подберем нужный вариант. | Другое | Бытовая техника | 12695 | Товар приобретен на продажу | новое | https://youtu.be/_2GjEgYG9YA |  | https://s3.temapskov.ru/tmppudqzl5y.jpg¦https://s3.temapskov.ru/tmp350s9jw8.jpg¦https://s3.temapskov.ru/tmpt_mis4wj.jpg¦https://s3.temapskov.ru/tmpz2zsevvx.jpg¦https://s3.temapskov.ru/tmphd8cws4h.jpg |  |  |  | В наличии
сан377 | Нижний Новгород,Железнодорожный | Сушилка для рук BIG FLOW EVO (глянцевая) | Современная сантехника и оборудование для общепита, отелей, ТЦ, БЦ, и медицинских учреждений. Максимум комфорта и простота в уходе. Европейское качество, завод-производитель в Испании. В НАЛИЧИИ. 📲 Профессиональный подбор оборудования 🚚 Бесплатная доставка по Москве на следующий день после оплаты (для Москвы)/Бесплатная доставка в любую точку МО (для МО)/Доставка по всей России, до ТК бесплатно (для регионов) 👌 Заводская гарантия 2 года, на сантехнику из нержавеющей стали расширенная гарантия 5 лет. Сервисные центры по всей России ✔️ В наличии товары различных коллекций. Поможем укомплектовать оборудование в едином стиле. ---------------------------- Тип: Сушилка для рук BIG FLOW EVO (глянцевая) Хар-ки: Сушилка для рук BIG FLOW EVO оборудована электронным сенсором активации и имеет антивандальный корпус из нержавеющей стали глянцевой оттелки. Не имеет острых углов. Сушит руки примерно за 40 сек. Время работы и расстояние до срабатывания сенсора можно легко настроить от 10 до 50 см . Сушка может быть подключена к открытой или закрытой электрической проводке. Провод в комплекте не поставляется. Данная модель имеет корпус из нержавеющей стали AISI 304 толщиной 1,2 мм. Nofer Big flow evo отлично подходит для мест с высокой проходимостью, такие как бары, торговые центры и офисы. Мощность: 2055/1265 Вт Корпус: Нержавеющая сталь AISI 306 Температура воздуха: 60 С Размеры: 284x218x102 мм Вес: 3,1 кг Производитель: Испания Артикул: RV01481.B ---------------------------- В наличии сантехника из нержавеющей стали и пластика, разрешенная к установке в общественных местах, оборудование для МГН (инвалидов), аксессуары для санузлов. Специализированная продукция сертифицирована и соответствует ГОСТам. Звоните. Подберем нужный вариант. | Другое | Бытовая техника | 23675 | Товар приобретен на продажу | новое | https://youtu.be/_2GjEgYG9YA |  | https://s3.temapskov.ru/tmp0kbvj_uf.jpg¦https://s3.temapskov.ru/tmpluniiw4e.jpg¦https://s3.temapskov.ru/tmpi5sxj6wm.jpg |  |  |  | В наличии
сан378 | Нижний Новгород,Кировский | Поручень полукруглый для инвалидов | Современная сантехника и оборудование для общепита, отелей, ТЦ, БЦ, и медицинских учреждений. Максимум комфорта и простота в уходе. Европейское качество, завод-производитель в Испании. В НАЛИЧИИ. 📲 Профессиональный подбор оборудования 🚚 Бесплатная доставка по Москве на следующий день после оплаты (для Москвы)/Бесплатная доставка в любую точку МО (для МО)/Доставка по всей России, до ТК бесплатно (для регионов) 👌 Заводская гарантия 2 года, на сантехнику из нержавеющей стали расширенная гарантия 5 лет. Сервисные центры по всей России ✔️ В наличии товары различных коллекций. Поможем укомплектовать оборудование в едином стиле. ---------------------------- Тип: Поручень полукруглый для людей с ограниченными возможностями Хар-ки: Поручень полукруглый для людей с ограниченными возможностями 800 мм из нержавеющей стали AISI304 матовый. С держателем для бумаги. Полукруглый откидной поручень идеально подойдет для комплектации практически любого санузла для людей с ограниченными возможностями. Максимальная нагрузка на эту модель составляет 120 кг. Технические характеристики Размеры: 805х196х35 мм Рекомендуемая высота установки: 72 см от пола Фланец крепления к стене: 300х100 мм Диаметр поручня: 32 мм Артикул: BR15051.80.B ---------------------------- В наличии сантехника из нержавеющей стали и пластика, разрешенная к установке в общественных местах, оборудование для МГН (инвалидов), аксессуары для санузлов. Специализированная продукция сертифицирована и соответствует ГОСТам. Звоните. Подберем нужный вариант. | Медицинские изделия | Красота и здоровье | 17325 | Товар приобретен на продажу | новое | https://youtu.be/qmfylf-r0Fc |  | https://s3.temapskov.ru/tmp6hiribfj.jpg |  |  |  | В наличии
сан379 | Нижний Новгород,Пашковский микрорайон | Поручень для инвалидов | Современная сантехника и оборудование для общепита, отелей, ТЦ, БЦ, и медицинских учреждений. Максимум комфорта и простота в уходе. Европейское качество, завод-производитель в Испании. В НАЛИЧИИ. 📲 Профессиональный подбор оборудования 🚚 Бесплатная доставка по Москве на следующий день после оплаты (для Москвы)/Бесплатная доставка в любую точку МО (для МО)/Доставка по всей России, до ТК бесплатно (для регионов) 👌 Заводская гарантия 2 года, на сантехнику из нержавеющей стали расширенная гарантия 5 лет. Сервисные центры по всей России ✔️ В наличии товары различных коллекций. Поможем укомплектовать оборудование в едином стиле. ---------------------------- Тип: Поручень полукруглый для людей с ограниченными возможностями Хар-ки: Поручень полукруглый для людей с ограниченными возможностями из нержавеющей стали AISI304. без держателя для туалетной бумаги, матовый. Диаметр Ø 32 мм, толщина 1,5 мм. Артикул: KW15051.SP.80.S ---------------------------- В наличии сантехника из нержавеющей стали и пластика, разрешенная к установке в общественных местах, оборудование для МГН (инвалидов), аксессуары для санузлов. Специализированная продукция сертифицирована и соответствует ГОСТам. Звоните. Подберем нужный вариант. | Медицинские изделия | Красота и здоровье | 16985 | Товар приобретен на продажу | новое | https://youtu.be/qmfylf-r0Fc |  | https://s3.temapskov.ru/tmpae760ivw.jpg¦https://s3.temapskov.ru/tmpfytggg1f.jpg |  |  |  | В наличии
сан380 | Нижний Новгород,Коминтерновский | Ведро для мусора с педалью 12 литров Nofer | Современная сантехника и оборудование для общепита, отелей, ТЦ, БЦ, и медицинских учреждений. Максимум комфорта и простота в уходе. Европейское качество, завод-производитель в Испании. В НАЛИЧИИ. 📲 Профессиональный подбор оборудования 🚚 Бесплатная доставка по Москве на следующий день после оплаты (для Москвы)/Бесплатная доставка в любую точку МО (для МО)/Доставка по всей России, до ТК бесплатно (для регионов) 👌 Заводская гарантия 2 года, на сантехнику из нержавеющей стали расширенная гарантия 5 лет. Сервисные центры по всей России ✔️ В наличии товары различных коллекций. Поможем укомплектовать оборудование в едином стиле. ---------------------------- Тип: Ведро для мусора с педалью матовая 12 литров Nofer Хар-ки: Контейнер для мусора с педалью среднего объема на 12 литров имеет корпус из нержавеющей стали AISI 304 матового оттенка, а также внутренний бак, для удобства пользователя. Ведро оснащено педалью, с помощью которой открывается крышка и приподнимается внутренний контейнер. Форма ведра круглая. Размеры: высота 390.4 мм, диаметр 250.5 мм Вес: 0,87 кг Артикул: PW09100.12.S ---------------------------- В наличии сантехника из нержавеющей стали и пластика, разрешенная к установке в общественных местах, оборудование для МГН (инвалидов), аксессуары для санузлов. Специализированная продукция сертифицирована и соответствует ГОСТам. Звоните. Подберем нужный вариант. | Товары для кухни | Посуда и товары для кухни | 7025 | Товар приобретен на продажу | новое | https://youtu.be/ipbb4Nh4j28 |  | https://s3.temapskov.ru/tmpl7gut3rm.jpg |  |  |  | В наличии
сан381 | Нижний Новгород,м.Профсоюзная | Контейнер для мусора настенный Nofer | Современная сантехника и оборудование для общепита, отелей, ТЦ, БЦ, и медицинских учреждений. Максимум комфорта и простота в уходе. Европейское качество, завод-производитель в Испании. В НАЛИЧИИ. 📲 Профессиональный подбор оборудования 🚚 Бесплатная доставка по Москве на следующий день после оплаты (для Москвы)/Бесплатная доставка в любую точку МО (для МО)/Доставка по всей России, до ТК бесплатно (для регионов) 👌 Заводская гарантия 2 года, на сантехнику из нержавеющей стали расширенная гарантия 5 лет. Сервисные центры по всей России ✔️ В наличии товары различных коллекций. Поможем укомплектовать оборудование в едином стиле. ---------------------------- Тип: Контейнер для мусора настенный Nofer Хар-ки: Настенный контейнер для мусора Nofer выполнен из нержавеющей стали AISI 304 и может быть монтирован как на пол, как и на стену, имеются зажимы для полиэтиленовых пакетов. Корпус контейнера не имеет острых углов, а стенки корпуса имеют толщину 1,0 мм, благодаря этим качествам контейнер настенный считается антивандальным. Размеры: 435.6х355.7х155.3 мм Ёмкость: 23.4 литра Артикул: IE14077.S ---------------------------- В наличии сантехника из нержавеющей стали и пластика, разрешенная к установке в общественных местах, оборудование для МГН (инвалидов), аксессуары для санузлов. Специализированная продукция сертифицирована и соответствует ГОСТам. Звоните. Подберем нужный вариант. | Товары для кухни | Посуда и товары для кухни | 14235 | Товар приобретен на продажу | новое | https://youtu.be/6rE3QUFJdK8 |  | https://s3.temapskov.ru/tmpn8lf0nkj.jpg¦https://s3.temapskov.ru/tmpuqthoqt3.jpg¦https://s3.temapskov.ru/tmpfkxt_vf2.jpg |  |  |  | В наличии
сан382 | Нижний Новгород,Кировский | Ершик настенный из нержавеющей стали | Современная сантехника и оборудование для общепита, отелей, ТЦ, БЦ, и медицинских учреждений. Максимум комфорта и простота в уходе. Европейское качество, завод-производитель в Испании. В НАЛИЧИИ. 📲 Профессиональный подбор оборудования 🚚 Бесплатная доставка по Москве на следующий день после оплаты (для Москвы)/Бесплатная доставка в любую точку МО (для МО)/Доставка по всей России, до ТК бесплатно (для регионов) 👌 Заводская гарантия 2 года, на сантехнику из нержавеющей стали расширенная гарантия 5 лет. Сервисные центры по всей России ✔️ В наличии товары различных коллекций. Поможем укомплектовать оборудование в едином стиле. ---------------------------- Тип: Ершик настенный из нержавеющей стали матовый Хар-ки: Классический Настенный ершик из нержавеющей стали, имеет внутренний стаканчик из пластика и щетку черного цвета. Размеры: Высота 375.9 мм, диаметр 90.0 мм Вес: 0,75 кг Артикул: QS09073.S ---------------------------- В наличии сантехника из нержавеющей стали и пластика, разрешенная к установке в общественных местах, оборудование для МГН (инвалидов), аксессуары для санузлов. Специализированная продукция сертифицирована и соответствует ГОСТам. Звоните. Подберем нужный вариант. | Сантехника, водоснабжение и сауна | Ремонт и строительство | 5885 | Товар приобретен на продажу | новое |  |  | https://s3.temapskov.ru/tmpsovxfl0q.jpg¦https://s3.temapskov.ru/tmpllk_xbiz.jpg¦https://s3.temapskov.ru/tmp97pc55hd.jpg¦https://s3.temapskov.ru/tmpt2jizr1s.jpg |  |  |  | В наличии | Аксессуары для ванной
сан383 | Нижний Новгород,центральный район | Автоматический смеситель Nofer | Современная сантехника и оборудование для общепита, отелей, ТЦ, БЦ, и медицинских учреждений. Максимум комфорта и простота в уходе. Европейское качество, завод-производитель в Испании. В НАЛИЧИИ. 📲 Профессиональный подбор оборудования 🚚 Бесплатная доставка по Москве на следующий день после оплаты (для Москвы)/Бесплатная доставка в любую точку МО (для МО)/Доставка по всей России, до ТК бесплатно (для регионов) 👌 Заводская гарантия 2 года, на сантехнику из нержавеющей стали расширенная гарантия 5 лет. Сервисные центры по всей России ✔️ В наличии товары различных коллекций. Поможем укомплектовать оборудование в едином стиле. ---------------------------- Тип: Автоматический смеситель Nofer Хар-ки: Автоматический смеситель для умывальника Установка на столешницу с автоматической системой активации через встроенный в нее инфракрасный датчик Кран работает от 4 батареек АА, которые обеспечивают напряжение 6 В, или может быть подключен к электрической сети с помощью модуля ( включен в комплект) (220 В, 50/60 Гц). Расход 6.7 л / мин при давлении 3 бара Материал: хромированная латунь CW617N Размеры: 159.5 высота x 69.1 ширина x 133.3 глубина (мм) Артикул: UM07261M.B ---------------------------- В наличии сантехника из нержавеющей стали и пластика, разрешенная к установке в общественных местах, оборудование для МГН (инвалидов), аксессуары для санузлов. Специализированная продукция сертифицирована и соответствует ГОСТам. Звоните. Подберем нужный вариант. | Сантехника, водоснабжение и сауна | Ремонт и строительство | 27715 | Товар приобретен на продажу | новое |  |  | https://s3.temapskov.ru/tmp60wyyz1k.jpg¦https://s3.temapskov.ru/tmpkqqjndud.jpg¦https://s3.temapskov.ru/tmpzvd57bsk.jpg |  |  |  | В наличии | Смесители и комплектующие | Смесители
сан384 | Нижний Новгород,Волжский район | Автоматический смеситель Nofer | Современная сантехника и оборудование для общепита, отелей, ТЦ, БЦ, и медицинских учреждений. Максимум комфорта и простота в уходе. Европейское качество, завод-производитель в Испании. В НАЛИЧИИ. 📲 Профессиональный подбор оборудования 🚚 Бесплатная доставка по Москве на следующий день после оплаты (для Москвы)/Бесплатная доставка в любую точку МО (для МО)/Доставка по всей России, до ТК бесплатно (для регионов) 👌 Заводская гарантия 2 года, на сантехнику из нержавеющей стали расширенная гарантия 5 лет. Сервисные центры по всей России ✔️ В наличии товары различных коллекций. Поможем укомплектовать оборудование в едином стиле. ---------------------------- Тип: Автоматический смеситель Nofer Хар-ки: Автоматический смеситель для умывальника Установка на столешницу с автоматической системой активации через встроенный в нее инфракрасный датчик Работа от сети 220 В 50/60 Гц или от 4 батареек АА, обеспечивающих 6 В в случае сбоя питания. Расход 6.8 л / мин при давлении 3 бара Материал: хромированная латунь CW617N Размеры: 142.4 высота x 62.1 ширина x 183.1 глубина (мм) Артикул: HK07260M.B ---------------------------- В наличии сантехника из нержавеющей стали и пластика, разрешенная к установке в общественных местах, оборудование для МГН (инвалидов), аксессуары для санузлов. Специализированная продукция сертифицирована и соответствует ГОСТам. Звоните. Подберем нужный вариант. | Сантехника, водоснабжение и сауна | Ремонт и строительство | 31150 | Товар приобретен на продажу | новое | [6 empty] | В наличии | Смесители и комплектующие | Смесители
сан385 | Нижний Новгород, | Дозатор для антисептика и жидкого мыла сенсорный | Современная сантехника и оборудование для общепита, отелей, ТЦ, БЦ, и медицинских учреждений. Максимум комфорта и простота в уходе. Европейское качество, завод-производитель в Испании. В НАЛИЧИИ. 📲 Профессиональный подбор оборудования 🚚 Бесплатная доставка по Москве на следующий день после оплаты (для Москвы)/Бесплатная доставка в любую точку МО (для МО)/Доставка по всей России, до ТК бесплатно (для регионов) 👌 Заводская гарантия 2 года, на сантехнику из нержавеющей стали расширенная гарантия 5 лет. Сервисные центры по всей России ✔️ В наличии товары различных коллекций. Поможем укомплектовать оборудование в едином стиле. ---------------------------- Тип: Дозатор для антисептика и жидкого мыла сенсорный Nofer Хар-ки: Дозатор для мыла автоматический, сенсорный из нержавеющей стали AISI 304, глянцевый. Дозатор работает от 6 батареек АА, также данный дозатор может работать от электрической сети, для этого потребуется докупить электрический адаптер. Устройство поставляется в комплекте с универсальным ключом и монтажным набором, батарейки с дозатором не поставляются. Также данный диспенсер можно использовать совместно с мылом-пеной. Для этого потребуется докупить специальный клапан. Гарантия на данную модель составляет 2 года! Размеры: 275.5х105.4х95.9 мм Ёмкость: 1009 мл Артикул: NE03039.B ---------------------------- В наличии сантехника из нержавеющей стали и пластика, разрешенная к установке в общественных местах, оборудование для МГН (инвалидов), аксессуары для санузлов. Специализированная продукция сертифицирована и соответствует ГОСТам. Звоните. Подберем нужный вариант. | Сантехника, водоснабжение и сауна | Ремонт и строительство | 14840 | Товар приобретен на продажу | новое | https://youtu.be/eQYnT1u222A |  | https://s3.temapskov.ru/tmp7zz_4z70.jpg¦https://s3.temapskov.ru/tmp7tmdspa3.jpg¦https://s3.temapskov.ru/tmpa9yc9whw.jpg |  |  |  | В наличии | Аксессуары для ванной
сан386 | Нижний Новгород, | Дозатор для жидкого мыла и антисептика сенсорный | Современная сантехника и оборудование для общепита, отелей, ТЦ, БЦ, и медицинских учреждений. Максимум комфорта и простота в уходе. Европейское качество, завод-производитель в Испании. В НАЛИЧИИ. 📲 Профессиональный подбор оборудования 🚚 Бесплатная доставка по Москве на следующий день после оплаты (для Москвы)/Бесплатная доставка в любую точку МО (для МО)/Доставка по всей России, до ТК бесплатно (для регионов) 👌 Заводская гарантия 2 года, на сантехнику из нержавеющей стали расширенная гарантия 5 лет. Сервисные центры по всей России ✔️ В наличии товары различных коллекций. Поможем укомплектовать оборудование в едином стиле. ---------------------------- Тип: Дозатор для жидкого мыла и антисептика сенсорный Nofer Хар-ки: Дозатор для жидкого мыла автоматический, сенсорный из нержавеющей стали AISI 304, матовый. Дозатор работает от 6 батареек АА, также данный дозатор может работать от электрической сети, для этого потребуется докупить электрический адаптер. Дозатор будет выделять 3-5 мл жидкого мыла за 1 цикл работы. Для качественной работы устройства, необходимо расположить его на уровне не менее 18-20 см от поверхности. Корпус дозатора считается антивандальным, поскольку изготовлен из нержавеющей стали толщиной 1,0 мм и не имеет острых углов. Размеры: 275.3х105.9х95.0 мм Ёмкость: 1008 мл Артикул: ZW03039.S ---------------------------- В наличии сантехника из нержавеющей стали и пластика, разрешенная к установке в общественных местах, оборудование для МГН (инвалидов), аксессуары для санузлов. Специализированная продукция сертифицирована и соответствует ГОСТам. Звоните. Подберем нужный вариант. | Сантехника, водоснабжение и сауна | Ремонт и строительство | 15435 | Товар приобретен на продажу | новое | https://youtu.be/eQYnT1u222A |  | https://s3.temapskov.ru/tmpnhhml3f_.jpg¦https://s3.temapskov.ru/tmphayr0ao5.jpg |  |  |  | В наличии | Аксессуары для ванной
сан387 | Нижний Новгород, | Дозатор для жидкого мыла Nofer | Современная сантехника и оборудование для общепита, отелей, ТЦ, БЦ, и медицинских учреждений. Максимум комфорта и простота в уходе. Европейское качество, завод-производитель в Испании. В НАЛИЧИИ. 📲 Профессиональный подбор оборудования 🚚 Бесплатная доставка по Москве на следующий день после оплаты (для Москвы)/Бесплатная доставка в любую точку МО (для МО)/Доставка по всей России, до ТК бесплатно (для регионов) 👌 Заводская гарантия 2 года, на сантехнику из нержавеющей стали расширенная гарантия 5 лет. Сервисные центры по всей России ✔️ В наличии товары различных коллекций. Поможем укомплектовать оборудование в едином стиле. ---------------------------- Тип: Дозатор для жидкого мыла Nofer Хар-ки: Ручной вертикальный дозатор жидкого мыла 1200 мл из нержавеющей стали с внутренним пластиковым резервуаром . матовая отделка - Настенный кнопочный дозатор мыла. - Кнопочная активация. - Подходит для общественных мест. - матовый корпус из листовой нержавеющей стали. Также доступна глянцевая отделка (NOFER 03041.B). - Долговечность и устойчивость к коррозии. - Прочный, вандалоустойчивый и изготовлен без острых краев и граней для безопасности использования. - Подходит для всех типов мыла (кроме хирургического). Размеры: 207.1 высота x 122.2 ширина x 135.0 глубина (мм). Емкость: 1,28 л. Артикул: OL03041.S ---------------------------- В наличии сантехника из нержавеющей стали и пластика, разрешенная к установке в общественных местах, оборудование для МГН (инвалидов), аксессуары для санузлов. Специализированная продукция сертифицирована и соответствует ГОСТам. Звоните. Подберем нужный вариант. | Сантехника, водоснабжение и сауна | Ремонт и строительство | 5170 | Товар приобретен на продажу | новое | [6 empty] | В наличии | Аксессуары для ванной
сан388 | Нижний Новгород,Железнодорожный | Дозатор для жидкого мыла Nofer inox evo | Современная сантехника и оборудование для общепита, отелей, ТЦ, БЦ, и медицинских учреждений. Максимум комфорта и простота в уходе. Европейское качество, завод-производитель в Испании. В НАЛИЧИИ. 📲 Профессиональный подбор оборудования 🚚 Бесплатная доставка по Москве на следующий день после оплаты (для Москвы)/Бесплатная доставка в любую точку МО (для МО)/Доставка по всей России, до ТК бесплатно (для регионов) 👌 Заводская гарантия 2 года, на сантехнику из нержавеющей стали расширенная гарантия 5 лет. Сервисные центры по всей России ✔️ В наличии товары различных коллекций. Поможем укомплектовать оборудование в едином стиле. ---------------------------- Тип: Дозатор для жидкого мыла Nofer inox evo Хар-ки: INOX EVO вертикальный дозатор жидкого мыла 1008 мл из нержавеющей стали. Сатинированная отделка - Настенный нажимной дозатор мыла. - Подходит для общественных мест. - Сатинированный корпус из нержавеющей стали. - Прочный, вандалоустойчивый и изготовленный без острых краев и углов для безопасности использования. Прочность и устойчивость к коррозии. - Подходят для всех типов мыла (кроме хирургического). 3 скрытые точки крепления к стене. Винты входят в комплект. Толщина нержавеющей стали: 1 мм Антивандальная защита корпуса Вес: 0,71 кг Объём: 1,07 л Размеры: 200х125х95 мм Артикул: YP03050.S ---------------------------- В наличии сантехника из нержавеющей стали и пластика, разрешенная к установке в общественных местах, оборудование для МГН (инвалидов), аксессуары для санузлов. Специализированная продукция сертифицирована и соответствует ГОСТам. Звоните. Подберем нужный вариант. | Сантехника, водоснабжение и сауна | Ремонт и строительство | 6490 | Товар приобретен на продажу | новое |  |  | https://s3.temapskov.ru/tmpfpfsg7tw.jpg¦https://s3.temapskov.ru/tmpia3mjl03.jpg¦https://s3.temapskov.ru/tmp7pozyycu.jpg¦https://s3.temapskov.ru/tmpk8wwe0xh.jpg¦https://s3.temapskov.ru/tmpv25haisj.jpg |  |  |  | В наличии | Аксессуары для ванной
сан389 | Нижний Новгород,Куйбышевский | Диспенсер для туалетной бумаги из нержавеющей стали | Современная сантехника и оборудование для общепита, отелей, ТЦ, БЦ, и медицинских учреждений. Максимум комфорта и простота в уходе. Европейское качество, завод-производитель в Испании. В НАЛИЧИИ. 📲 Профессиональный подбор оборудования 🚚 Бесплатная доставка по Москве на следующий день после оплаты (для Москвы)/Бесплатная доставка в любую точку МО (для МО)/Доставка по всей России, до ТК бесплатно (для регионов) 👌 Заводская гарантия 2 года, на сантехнику из нержавеющей стали расширенная гарантия 5 лет. Сервисные центры по всей России ✔️ В наличии товары различных коллекций. Поможем укомплектовать оборудование в едином стиле. ---------------------------- Тип: Диспенсер для туалетной бумаги Nofer круглый из нержавеющей стали матовый Хар-ки: Диспенсер настенный для рулонов индустриального типа. Применять диспенсер можно совместно с любой бумагой длиной до 300 метров. Диспенсер имеет универсальный ключ, который подходит к держателю листовых полотенец. Размеры: 250х260х112 мм Максимальный диаметр рулона: 23.9 см Вес: 1,12 кг Артикул: BL05006.S ---------------------------- В наличии сантехника из нержавеющей стали и пластика, разрешенная к установке в общественных местах, оборудование для МГН (инвалидов), аксессуары для санузлов. Специализированная продукция сертифицирована и соответствует ГОСТам. Звоните. Подберем нужный вариант. | Сантехника, водоснабжение и сауна | Ремонт и строительство | 4490 | Товар приобретен на продажу | новое | https://youtu.be/BdQ92tJexzY |  | https://s3.temapskov.ru/tmpeckl7ggq.jpg¦https://s3.temapskov.ru/tmp631u_7t6.jpg¦https://s3.temapskov.ru/tmp5c8kft7r.jpg¦https://s3.temapskov.ru/tmpqmggdnwq.jpg¦https://s3.temapskov.ru/tmp8hxy3dim.jpg¦https://s3.temapskov.ru/tmp0ymfvf20.jpg¦https://s3.temapskov.ru/tmp0jpeok3w.jpg¦https://s3.temapskov.ru/tmpp7r7yd1p.jpg¦https://s3.temapskov.ru/tmpe8d46hua.jpg |  |  |  | В наличии | Аксессуары для ванной
сан390 | Нижний Новгород,Красноперекопский | Диспенсер для бумажных полотенец антивандальный | Современная сантехника и оборудование для общепита, отелей, ТЦ, БЦ, и медицинских учреждений. Максимум комфорта и простота в уходе. Европейское качество, завод-производитель в Испании. В НАЛИЧИИ. 📲 Профессиональный подбор оборудования 🚚 Бесплатная доставка по Москве на следующий день после оплаты (для Москвы)/Бесплатная доставка в любую точку МО (для МО)/Доставка по всей России, до ТК бесплатно (для регионов) 👌 Заводская гарантия 2 года, на сантехнику из нержавеющей стали расширенная гарантия 5 лет. Сервисные центры по всей России ✔️ В наличии товары различных коллекций. Поможем укомплектовать оборудование в едином стиле. ---------------------------- Тип: Диспенсер для бумажных полотенец Nofer антивандальный Хар-ки: Диспенсер настенный для бумажных полотенец. Диспенсер имеет универсальный ключ, который подходит к держателю для рулонной туалетной бумаги, диспенсерам для жидкого мыла серии Evo. Корпус диспенсера сделан из нержавеющей стали AISI 304 глянцевого цвета. Толщина корпуса составляет 1,2 мм, что надежно защищает этот диспенсер от любых попыток вандализма. Также в данном устройстве реализована новая модель замков, которая не имеет поворотного механизма. Размеры: 300х255х105мм Толщина нержавеющей стали: 1.2 мм Вес: 1,55 кг Вместимость: 608 полотенец Артикул: MX04046.B ---------------------------- В наличии сантехника из нержавеющей стали и пластика, разрешенная к установке в общественных местах, оборудование для МГН (инвалидов), аксессуары для санузлов. Специализированная продукция сертифицирована и соответствует ГОСТам. Звоните. Подберем нужный вариант. | Сантехника, водоснабжение и сауна | Ремонт и строительство | 10785 | Товар приобретен на продажу | новое | https://youtu.be/mbEukSysw0E |  | https://s3.temapskov.ru/tmphx812pan.jpg¦https://s3.temapskov.ru/tmpd6uygl6a.jpg |  |  |  | В наличии | Аксессуары для ванной
сан391 | Нижний Новгород,Кировский район | Диспенсер для бумажных полотенец из нержавеющей стали | Современная сантехника и оборудование для общепита, отелей, ТЦ, БЦ, и медицинских учреждений. Максимум комфорта и простота в уходе. Европейское качество, завод-производитель в Испании. В НАЛИЧИИ. 📲 Профессиональный подбор оборудования 🚚 Бесплатная доставка по Москве на следующий день после оплаты (для Москвы)/Бесплатная доставка в любую точку МО (для МО)/Доставка по всей России, до ТК бесплатно (для регионов) 👌 Заводская гарантия 2 года, на сантехнику из нержавеющей стали расширенная гарантия 5 лет. Сервисные центры по всей России ✔️ В наличии товары различных коллекций. Поможем укомплектовать оборудование в едином стиле. ---------------------------- Тип: Диспенсер для бумажных полотенец Nofer из нержавеющей стали матовый Хар-ки: Диспенсер настенный для бумажных полотенец . Применять диспенсер можно совместно с любой бумагой, любой ширины и любого типа сложения. Диспенсер имеет универсальный ключ, который подходит к держателю для рулонной туалетной бумаги Размеры: 300.2х280.9х100.1 мм Толщина нержавеющей стали: 1 мм Вес: 1,50 кг Артикул: XE04006.S ---------------------------- В наличии сантехника из нержавеющей стали и пластика, разрешенная к установке в общественных местах, оборудование для МГН (инвалидов), аксессуары для санузлов. Специализированная продукция сертифицирована и соответствует ГОСТам. Звоните. Подберем нужный вариант. | Сантехника, водоснабжение и сауна | Ремонт и строительство | 5190 | Товар приобретен на продажу | новое | https://youtu.be/r01YZtg0pK0 |  | https://s3.temapskov.ru/tmpb_oeugdp.jpg¦https://s3.temapskov.ru/tmp00ah1oqt.jpg¦https://s3.temapskov.ru/tmpuqe27kka.jpg¦https://s3.temapskov.ru/tmp1gr9wbyl.jpg¦https://s3.temapskov.ru/tmpapwspcx0.jpg |  |  |  | В наличии | Аксессуары для ванной
сан392 | Нижний Новгород, | Диспенсер для бумажных полотенец из нержавеющей стали | Современная сантехника и оборудование для общепита, отелей, ТЦ, БЦ, и медицинских учреждений. Максимум комфорта и простота в уходе. Европейское качество, завод-производитель в Испании. В НАЛИЧИИ. 📲 Профессиональный подбор оборудования 🚚 Бесплатная доставка по Москве на следующий день после оплаты (для Москвы)/Бесплатная доставка в любую точку МО (для МО)/Доставка по всей России, до ТК бесплатно (для регионов) 👌 Заводская гарантия 2 года, на сантехнику из нержавеющей стали расширенная гарантия 5 лет. Сервисные центры по всей России ✔️ В наличии товары различных коллекций. Поможем укомплектовать оборудование в едином стиле. ---------------------------- Тип: Диспенсер для бумажных полотенец Nofer из нержавеющей стали глянцевый Хар-ки: Диспенсер настенный для бумажных полотенец . Применять диспенсер можно совместно с любой бумагой, любой ширины и любого типа сложения. Диспенсер имеет универсальный ключ, который подходит к держателю для рулонной туалетной бумаги Размеры: 300.7х280.4х100.1 мм Толщина нержавеющей стали: 1 мм Вес: 1,53 кг Артикул: ZH04006.B ---------------------------- В наличии сантехника из нержавеющей стали и пластика, разрешенная к установке в общественных местах, оборудование для МГН (инвалидов), аксессуары для санузлов. Специализированная продукция сертифицирована и соответствует ГОСТам. Звоните. Подберем нужный вариант. | Сантехника, водоснабжение и сауна | Ремонт и строительство | 5290 | Товар приобретен на продажу | новое | https://youtu.be/r01YZtg0pK0 |  | https://s3.temapskov.ru/tmpussqzlam.jpg¦https://s3.temapskov.ru/tmpxkhpmgwy.jpg¦https://s3.temapskov.ru/tmpyksi4fj6.jpg¦https://s3.temapskov.ru/tmp5dw5ciy3.jpg¦https://s3.temapskov.ru/tmpn15f0yzc.jpg¦https://s3.temapskov.ru/tmpsu_ja4pp.jpg |  |  |  | В наличии | Аксессуары для ванной
ксан393 | Нижний Новгород,Ленинский | Комплект (Раковина МГН, пневматическое крепление, смеситель, сифон) | Современная сантехника и оборудование для общепита, отелей, ТЦ, БЦ, и медицинских учреждений. Максимум комфорта и простота в уходе. Европейское качество, завод-производитель в Испании. В НАЛИЧИИ. 📲 Профессиональный подбор оборудования 🚚 Бесплатная доставка по Москве на следующий день после оплаты (для Москвы)/Бесплатная доставка в любую точку МО (для МО)/Доставка по всей России, до ТК бесплатно (для регионов) 👌 Заводская гарантия 2 года, на сантехнику из нержавеющей стали расширенная гарантия 5 лет. Сервисные центры по всей России ✔️ В наличии товары различных коллекций. Поможем укомплектовать оборудование в едином стиле. ---------------------------- Тип: Комплект (Раковина МГН, крепление, смеситель, сифон) Хар-ки: Эргономичный комплект для умывальника с пневматическим механизмом наклона, аксессуарами и рычажным краном. Комплектация: • мойка с глубокой чашей (H5); • пневматическая откидная опора (303C); • комплект поверхностного сифона (302A); • смеситель с рычагом (07200). Размеры: 155.4 в высоту x 650.8 в ширину x 525.0 в глубину. (мм). Изготовлена из белой керамики. Артикул: BBH12 ---------------------------- В наличии сантехника из нержавеющей стали и пластика, разрешенная к установке в общественных местах, оборудование для МГН (инвалидов), аксессуары для санузлов. Специализированная продукция сертифицирована и соответствует ГОСТам. Звоните. Подберем нужный вариант. | Сантехника, водоснабжение и сауна | Ремонт и строительство | 64370 | Товар приобретен на продажу | новое | [6 empty] | В наличии | Раковины, умывальники, пьедесталы | Раковины
ксан394 | Нижний Новгород,м.Чистые пруды | Раковина антивандальная Nofer | Современная сантехника и оборудование для общепита, отелей, ТЦ, БЦ, и медицинских учреждений. Максимум комфорта и простота в уходе. Европейское качество, завод-производитель в Испании. В НАЛИЧИИ. 📲 Профессиональный подбор оборудования 🚚 Бесплатная доставка по Москве на следующий день после оплаты (для Москвы)/Бесплатная доставка в любую точку МО (для МО)/Доставка по всей России, до ТК бесплатно (для регионов) 👌 Заводская гарантия 2 года, на сантехнику из нержавеющей стали расширенная гарантия 5 лет. Сервисные центры по всей России ✔️ В наличии товары различных коллекций. Поможем укомплектовать оборудование в едином стиле. ---------------------------- Тип: Раковина антивандальная Nofer Хар-ки: Стильная раковина из нержавеющей стали Nofer 13036.C.S прекрасно подойдет для мест с большой проходимостью, или для помещений, в которых требуется установок особо прочных и долговечных сантехнических изделий. Данная модель изготовлена из особо сорта нержавеющей стали AISI 304, что обеспечивает ее высокую прочность и стойкость к коррозии. Раковина по праву считается антивандальной, т.к. не имеет острых углов, а стенки толщиной 1,2 мм надежно защищают раковину от любых актов вандализма. Стильный полукруглый корпус раковины имеет матовый оттенок. Толщина: 1,28 мм Размеры: 270х360х360 мм Диаметр: 300.5 мм Слив воды: 20.6 мм Артикул: HR13036.C.S ---------------------------- В наличии сантехника из нержавеющей стали и пластика, разрешенная к установке в общественных местах, оборудование для МГН (инвалидов), аксессуары для санузлов. Специализированная продукция сертифицирована и соответствует ГОСТам. Звоните. Подберем нужный вариант. | Сантехника, водоснабжение и сауна | Ремонт и строительство | 32650 | Товар приобретен на продажу | новое |  |  | https://s3.temapskov.ru/tmp78rf4lr_.jpg¦https://s3.temapskov.ru/tmppvd9af78.jpg¦https://s3.temapskov.ru/tmp4gb2iir8.jpg¦https://s3.temapskov.ru/tmpf2tybn9x.jpg¦https://s3.temapskov.ru/tmpdb4tannq.jpg |  |  |  | В наличии | Раковины, умывальники, пьедесталы | Раковины
сан395 | Нижний Новгород,м.Спасская | Унитаз из нержавеющей стали антивандальный | Современная сантехника и оборудование для общепита, отелей, ТЦ, БЦ, и медицинских учреждений. Максимум комфорта и простота в уходе. Европейское качество, завод-производитель в Испании. В НАЛИЧИИ. 📲 Профессиональный подбор оборудования 🚚 Бесплатная доставка по Москве на следующий день после оплаты (для Москвы)/Бесплатная доставка в любую точку МО (для МО)/Доставка по всей России, до ТК бесплатно (для регионов) 👌 Заводская гарантия 2 года, на сантехнику из нержавеющей стали расширенная гарантия 5 лет. Сервисные центры по всей России ✔️ В наличии товары различных коллекций. Поможем укомплектовать оборудование в едином стиле. ---------------------------- Тип: Унитаз матовый Nofer Хар-ки: Унитаз антивандальный сделан из нержавеющей стали особого сорта AISI 304. Производство антивандальных туалетов базируется в Барселоне, в Испании. Туалет из нержавеющей стали с прямоугольным баком имеет двойную систему слива воды, предназначен для установки в местах с очень большой проходимостью и требующих антивандальную защиту. Белая крышка и сиденье идут в комплекте. Железный унитаз поставляется с баком для воды, системой слива, монтажным набором и сиденьем из пластика. Бак железного унитаза имеет двойную кнопку смыва, для удобства пользователей. Толщина: 1,20 мм Размеры: 680.0х370.5х620.7 мм Подключение воды: 1/2 Артикул: JU13016.S ---------------------------- В наличии сантехника из нержавеющей стали и пластика, разрешенная к установке в общественных местах, оборудование для МГН (инвалидов), аксессуары для санузлов. Специализированная продукция сертифицирована и соответствует ГОСТам. Звоните. Подберем нужный вариант. | Сантехника, водоснабжение и сауна | Ремонт и строительство | 114990 | Товар приобретен на продажу | новое |  |  | https://s3.temapskov.ru/tmpihutzizx.jpg¦https://s3.temapskov.ru/tmpshu08jdx.jpg¦https://s3.temapskov.ru/tmplq2a93ou.jpg¦https://s3.temapskov.ru/tmpl_f_08sn.jpg¦https://s3.temapskov.ru/tmp4jsyr0rl.jpg¦https://s3.temapskov.ru/tmpk_89e2cq.jpg |  |  |  | В наличии | Унитазы, писсуары, биде, инсталляции | Унитазы и бачки
сан396 | Челябинск,м.Автозаводская | Унитаз для инвалидов керамический подвесной | Современная сантехника и оборудование для общепита, отелей, ТЦ, БЦ, и медицинских учреждений. Максимум комфорта и простота в уходе. Европейское качество, завод-производитель в Испании. В НАЛИЧИИ. 📲 Профессиональный подбор оборудования 🚚 Бесплатная доставка по Москве на следующий день после оплаты (для Москвы)/Бесплатная доставка в любую точку МО (для МО)/Доставка по всей России, до ТК бесплатно (для регионов) 👌 Заводская гарантия 2 года, на сантехнику из нержавеющей стали расширенная гарантия 5 лет. Сервисные центры по всей России ✔️ В наличии товары различных коллекций. Поможем укомплектовать оборудование в едином стиле. ---------------------------- Тип: Унитаз для инвалидов керамический подвесной Хар-ки: · Керамический подвесной эргономичный унитаз · Подходит для общественных туалетов любой частоты использования. · Имеет переднее отверстие для функции биде. · Прочность, износостойкость и простота очистки. ТЕХНИЧЕСКИЕ ХАРАКТЕРИСТИКИ · Изготовлен из белой керамики. · Водоотводящий желоб Ø100.9 мм. · Размеры: высота 500 x 280 x ширина 750 x глубина (мм). · Для чистки туалета рекомендуются не абразивные моющие и дезинфицирующие средства. Артикул: SY13153.W ---------------------------- В наличии сантехника из нержавеющей стали и пластика, разрешенная к установке в общественных местах, оборудование для МГН (инвалидов), аксессуары для санузлов. Специализированная продукция сертифицирована и соответствует ГОСТам. Звоните. Подберем нужный вариант. | Сантехника, водоснабжение и сауна | Ремонт и строительство | 36020 | Товар приобретен на продажу | новое |  |  | https://s3.temapskov.ru/tmpt5zk8jz1.jpg¦https://s3.temapskov.ru/tmphgmy5tvu.jpg¦https://s3.temapskov.ru/tmpoebydss5.jpg |  |  |  | В наличии | Унитазы, писсуары, биде, инсталляции | Унитазы и бачки
сан397 | Челябинск,Ленинский | Фен для волос Hotel Line для гостиниц, бассейнов | Современная сантехника и оборудование для общепита, отелей, ТЦ, БЦ, и медицинских учреждений. Максимум комфорта и простота в уходе. Европейское качество, завод-производитель в Испании. В НАЛИЧИИ. 📲 Профессиональный подбор оборудования 🚚 Бесплатная доставка по Москве на следующий день после оплаты (для Москвы)/Бесплатная доставка в любую точку МО (для МО)/Доставка по всей России, до ТК бесплатно (для регионов) 👌 Заводская гарантия 2 года, на сантехнику из нержавеющей стали расширенная гарантия 5 лет. Сервисные центры по всей России ✔️ В наличии товары различных коллекций. Поможем укомплектовать оборудование в едином стиле. ---------------------------- Тип: Фен для волос Hotel Line (для гостиниц и отелей) Хар-ки: - Профессиональный фен для волос пистолетного типа. - Настенный кронштейн. - Выключатель ON/OFF с независимой пилотной лампочкой. - Два селектора для регулировки расхода воздуха и температуры, по 2 положения каждый. - Подходит для гостиниц. - Управление: непрерывное нажатие кнопки. - Крепежные материалы в комплекте. Общая мощность 1895 Вт. Габаритные размеры: 210.1 В x 228.2 Ш x 113.7 Г (мм). Артикул: WE02057.B ---------------------------- В наличии сантехника из нержавеющей стали и пластика, разрешенная к установке в общественных местах, оборудование для МГН (инвалидов), аксессуары для санузлов. Специализированная продукция сертифицирована и соответствует ГОСТам. Звоните. Подберем нужный вариант. | Фены и приборы для укладки | Бытовая техника | 8685 | Товар приобретен на продажу | новое |  |  | https://s3.temapskov.ru/tmps27m2b8v.jpg¦https://s3.temapskov.ru/tmppr9l1t4z.jpg¦https://s3.temapskov.ru/tmp7j41tfyn.jpg |  |  |  | В наличии
сан398 | Челябинск,Железнодорожный | Фен для волос Hotel Line | Современная сантехника и оборудование для общепита, отелей, ТЦ, БЦ, и медицинских учреждений. Максимум комфорта и простота в уходе. Европейское качество, завод-производитель в Испании. В НАЛИЧИИ. 📲 Профессиональный подбор оборудования 🚚 Бесплатная доставка по Москве на следующий день после оплаты (для Москвы)/Бесплатная доставка в любую точку МО (для МО)/Доставка по всей России, до ТК бесплатно (для регионов) 👌 Заводская гарантия 2 года, на сантехнику из нержавеющей стали расширенная гарантия 5 лет. Сервисные центры по всей России ✔️ В наличии товары различных коллекций. Поможем укомплектовать оборудование в едином стиле. ---------------------------- Тип: Фен для волос Hotel Line (для гостиниц и отелей) Хар-ки: Фен антивандальный, профессиональный, электрический с регулировкой температуры. Данный аппарат имеет 2 режимов работы, которые регулируют скорости потока воздуха и 2 режима по регулировке температуры воздуха. Корпус фена ударопрочный и выполнен из ABS пластика и нержавеющей стали. Данный аппарат предназначен для мест с большой проходимостью, такие как гостиницы, фитнес центры, аквапарки и т.п. Соответствует европейским директивам по безопасности (CE). Общая мощность 1891 Вт, скорость воздуха 72.2 км/ч. Высокая производительность. Мощная и сверхбыстрая сушка волос. Прочный, с коническим патрубком для пропорционального уменьшения выхода воздуха. Размеры: 213.2 В x 298.6 Ш x 140.7 Г (мм) Артикул: CD02058.S ---------------------------- В наличии сантехника из нержавеющей стали и пластика, разрешенная к установке в общественных местах, оборудование для МГН (инвалидов), аксессуары для санузлов. Специализированная продукция сертифицирована и соответствует ГОСТам. Звоните. Подберем нужный вариант. | Фены и приборы для укладки | Бытовая техника | 13180 | Товар приобретен на продажу | новое |  |  | https://s3.temapskov.ru/tmpq_xoqzgh.jpg |  |  |  | В наличии
сан399 | Челябинск,м.Алабинская | Сушилка для рук BIG FLOW EVO (матовая) | Современная сантехника и оборудование для общепита, отелей, ТЦ, БЦ, и медицинских учреждений. Максимум комфорта и простота в уходе. Европейское качество, завод-производитель в Испании. В НАЛИЧИИ. 📲 Профессиональный подбор оборудования 🚚 Бесплатная доставка по Москве на следующий день после оплаты (для Москвы)/Бесплатная доставка в любую точку МО (для МО)/Доставка по всей России, до ТК бесплатно (для регионов) 👌 Заводская гарантия 2 года, на сантехнику из нержавеющей стали расширенная гарантия 5 лет. Сервисные центры по всей России ✔️ В наличии товары различных коллекций. Поможем укомплектовать оборудование в едином стиле. ---------------------------- Тип: Сушилка для рук BIG FLOW EVO (матовая) Хар-ки: Сушилка для рук BIG FLOW EVO оборудована электронным сенсором активации и имеет антивандальный корпус из нержавеющей стали матового оттенка. Не имеет острых углов. Сушит руки примерно за 40 сек. Время работы и расстояние до срабатывания сенсора можно легко настроить. Сушка может быть подключена к открытой или закрытой электрической проводке. Провод в комплекте не поставляется. Данная модель имеет корпус из нержавеющей стали AISI 304 толщиной 1,2 мм. Nofer Big flow evo отлично подходит для мест с высокой проходимостью, такие как бары, торговые центры и офисы. Мощность: 2053/1224 Вт Корпус: Нержавеющая сталь AISI 307 Температура воздуха: 60 С Размеры: 284x218x102 мм Вес: 3,0 кг Производитель: Испания Артикул: JZ01481.S ---------------------------- В наличии сантехника из нержавеющей стали и пластика, разрешенная к установке в общественных местах, оборудование для МГН (инвалидов), аксессуары для санузлов. Специализированная продукция сертифицирована и соответствует ГОСТам. Звоните. Подберем нужный вариант. | Другое | Бытовая техника | 20990 | Товар приобретен на продажу | новое | https://youtu.be/_2GjEgYG9YA |  | https://s3.temapskov.ru/tmpels4gb8w.jpg¦https://s3.temapskov.ru/tmpnsjgsv1a.jpg¦https://s3.temapskov.ru/tmp8b28dfpw.jpg |  |  |  | В наличии
сан400 | Челябинск, | Сушилка для рук BIG FLOW EVO (белая) | Современная сантехника и оборудование для общепита, отелей, ТЦ, БЦ, и медицинских учреждений. Максимум комфорта и простота в уходе. Европейское качество, завод-производитель в Испании. В НАЛИЧИИ. 📲 Профессиональный подбор оборудования 🚚 Бесплатная доставка по Москве на следующий день после оплаты (для Москвы)/Бесплатная доставка в любую точку МО (для МО)/Доставка по всей России, до ТК бесплатно (для регионов) 👌 Заводская гарантия 2 года, на сантехнику из нержавеющей стали расширенная гарантия 5 лет. Сервисные центры по всей России ✔️ В наличии товары различных коллекций. Поможем укомплектовать оборудование в едином стиле. ---------------------------- Тип: Сушилка для рук BIG FLOW EVO (белая) Хар-ки: Сушилка для рук BIG FLOW EVO оборудована электронным сенсором активации и имеет антивандальный корпус из белого ABS пластика толщиной 3 мм. Не имеет острых углов. Сушит руки примерно за 40 сек. Время работы и расстояние датчика можно настроить от 10 до 50 см. Сушилка может быть подключена к открытой или закрытой проводке. Провод в комплекте не поставляется. Nofer Big flow evo отлично подходит для мест с высокой проходимостью, такие как бары, торговые центры и офисы. Мощность: 2051/1214 Вт Корпус: ABS пластик Температура воздуха: 60 С Размеры: 286x222x100 мм Вес: 2,9 кг Производитель: Испания Артикул: RG01491.W ---------------------------- В наличии сантехника из нержавеющей стали и пластика, разрешенная к установке в общественных местах, оборудование для МГН (инвалидов), аксессуары для санузлов. Специализированная продукция сертифицирована и соответствует ГОСТам. Звоните. Подберем нужный вариант. | Другое | Бытовая техника | 12695 | Товар приобретен на продажу | новое | https://youtu.be/_2GjEgYG9YA |  | https://s3.temapskov.ru/tmpdz6hhbri.jpg¦https://s3.temapskov.ru/tmpne65ih6r.jpg¦https://s3.temapskov.ru/tmpr04sqn9s.jpg¦https://s3.temapskov.ru/tmpggi55kt2.jpg¦https://s3.temapskov.ru/tmpq92kueq9.jpg |  |  |  | В наличии
сан401 | Челябинск,Железнодорожный | Сушилка для рук BIG FLOW EVO (глянцевая) | Современная сантехника и оборудование для общепита, отелей, ТЦ, БЦ, и медицинских учреждений. Максимум комфорта и простота в уходе. Европейское качество, завод-производитель в Испании. В НАЛИЧИИ. 📲 Профессиональный подбор оборудования 🚚 Бесплатная доставка по Москве на следующий день после оплаты (для Москвы)/Бесплатная доставка в любую точку МО (для МО)/Доставка по всей России, до ТК бесплатно (для регионов) 👌 Заводская гарантия 2 года, на сантехнику из нержавеющей стали расширенная гарантия 5 лет. Сервисные центры по всей России ✔️ В наличии товары различных коллекций. Поможем укомплектовать оборудование в едином стиле. ---------------------------- Тип: Сушилка для рук BIG FLOW EVO (глянцевая) Хар-ки: Сушилка для рук BIG FLOW EVO оборудована электронным сенсором активации и имеет антивандальный корпус из нержавеющей стали глянцевой оттелки. Не имеет острых углов. Сушит руки примерно за 40 сек. Время работы и расстояние до срабатывания сенсора можно легко настроить от 10 до 50 см . Сушка может быть подключена к открытой или закрытой электрической проводке. Провод в комплекте не поставляется. Данная модель имеет корпус из нержавеющей стали AISI 304 толщиной 1,2 мм. Nofer Big flow evo отлично подходит для мест с высокой проходимостью, такие как бары, торговые центры и офисы. Мощность: 2058/1223 Вт Корпус: Нержавеющая сталь AISI 306 Температура воздуха: 60 С Размеры: 284x218x102 мм Вес: 3,8 кг Производитель: Испания Артикул: AS01481.B ---------------------------- В наличии сантехника из нержавеющей стали и пластика, разрешенная к установке в общественных местах, оборудование для МГН (инвалидов), аксессуары для санузлов. Специализированная продукция сертифицирована и соответствует ГОСТам. Звоните. Подберем нужный вариант. | Другое | Бытовая техника | 23675 | Товар приобретен на продажу | новое | https://youtu.be/_2GjEgYG9YA |  | https://s3.temapskov.ru/tmpatx6tab5.jpg¦https://s3.temapskov.ru/tmpazoap5el.jpg¦https://s3.temapskov.ru/tmpz7ru1ird.jpg |  |  |  | В наличии
сан402 | Челябинск,Кировский | Поручень полукруглый для инвалидов | Современная сантехника и оборудование для общепита, отелей, ТЦ, БЦ, и медицинских учреждений. Максимум комфорта и простота в уходе. Европейское качество, завод-производитель в Испании. В НАЛИЧИИ. 📲 Профессиональный подбор оборудования 🚚 Бесплатная доставка по Москве на следующий день после оплаты (для Москвы)/Бесплатная доставка в любую точку МО (для МО)/Доставка по всей России, до ТК бесплатно (для регионов) 👌 Заводская гарантия 2 года, на сантехнику из нержавеющей стали расширенная гарантия 5 лет. Сервисные центры по всей России ✔️ В наличии товары различных коллекций. Поможем укомплектовать оборудование в едином стиле. ---------------------------- Тип: Поручень полукруглый для людей с ограниченными возможностями Хар-ки: Поручень полукруглый для людей с ограниченными возможностями 800 мм из нержавеющей стали AISI304 матовый. С держателем для бумаги. Полукруглый откидной поручень идеально подойдет для комплектации практически любого санузла для людей с ограниченными возможностями. Максимальная нагрузка на эту модель составляет 120 кг. Технические характеристики Размеры: 807х190х36 мм Рекомендуемая высота установки: 77 см от пола Фланец крепления к стене: 300х100 мм Диаметр поручня: 32 мм Артикул: OG15051.80.B ---------------------------- В наличии сантехника из нержавеющей стали и пластика, разрешенная к установке в общественных местах, оборудование для МГН (инвалидов), аксессуары для санузлов. Специализированная продукция сертифицирована и соответствует ГОСТам. Звоните. Подберем нужный вариант. | Медицинские изделия | Красота и здоровье | 17325 | Товар приобретен на продажу | новое | https://youtu.be/qmfylf-r0Fc | [5 empty] | В наличии
сан403 | Челябинск,Пашковский микрорайон | Поручень для инвалидов | Современная сантехника и оборудование для общепита, отелей, ТЦ, БЦ, и медицинских учреждений. Максимум комфорта и простота в уходе. Европейское качество, завод-производитель в Испании. В НАЛИЧИИ. 📲 Профессиональный подбор оборудования 🚚 Бесплатная доставка по Москве на следующий день после оплаты (для Москвы)/Бесплатная доставка в любую точку МО (для МО)/Доставка по всей России, до ТК бесплатно (для регионов) 👌 Заводская гарантия 2 года, на сантехнику из нержавеющей стали расширенная гарантия 5 лет. Сервисные центры по всей России ✔️ В наличии товары различных коллекций. Поможем укомплектовать оборудование в едином стиле. ---------------------------- Тип: Поручень полукруглый для людей с ограниченными возможностями Хар-ки: Поручень полукруглый для людей с ограниченными возможностями из нержавеющей стали AISI304. без держателя для туалетной бумаги, матовый. Диаметр Ø 32 мм, толщина 1,5 мм. Артикул: TO15051.SP.80.S ---------------------------- В наличии сантехника из нержавеющей стали и пластика, разрешенная к установке в общественных местах, оборудование для МГН (инвалидов), аксессуары для санузлов. Специализированная продукция сертифицирована и соответствует ГОСТам. Звоните. Подберем нужный вариант. | Медицинские изделия | Красота и здоровье | 16985 | Товар приобретен на продажу | новое | https://youtu.be/qmfylf-r0Fc |  | https://s3.temapskov.ru/tmpcivewhbx.jpg¦https://s3.temapskov.ru/tmpao2q_nqg.jpg |  |  |  | В наличии
сан404 | Челябинск,Коминтерновский | Ведро для мусора с педалью 12 литров Nofer | Современная сантехника и оборудование для общепита, отелей, ТЦ, БЦ, и медицинских учреждений. Максимум комфорта и простота в уходе. Европейское качество, завод-производитель в Испании. В НАЛИЧИИ. 📲 Профессиональный подбор оборудования 🚚 Бесплатная доставка по Москве на следующий день после оплаты (для Москвы)/Бесплатная доставка в любую точку МО (для МО)/Доставка по всей России, до ТК бесплатно (для регионов) 👌 Заводская гарантия 2 года, на сантехнику из нержавеющей стали расширенная гарантия 5 лет. Сервисные центры по всей России ✔️ В наличии товары различных коллекций. Поможем укомплектовать оборудование в едином стиле. ---------------------------- Тип: Ведро для мусора с педалью матовая 12 литров Nofer Хар-ки: Контейнер для мусора с педалью среднего объема на 12 литров имеет корпус из нержавеющей стали AISI 304 матового оттенка, а также внутренний бак, для удобства пользователя. Ведро оснащено педалью, с помощью которой открывается крышка и приподнимается внутренний контейнер. Форма ведра круглая. Размеры: высота 390.8 мм, диаметр 250.1 мм Вес: 0,87 кг Артикул: ZO09100.12.S ---------------------------- В наличии сантехника из нержавеющей стали и пластика, разрешенная к установке в общественных местах, оборудование для МГН (инвалидов), аксессуары для санузлов. Специализированная продукция сертифицирована и соответствует ГОСТам. Звоните. Подберем нужный вариант. | Товары для кухни | Посуда и товары для кухни | 7025 | Товар приобретен на продажу | новое | https://youtu.be/ipbb4Nh4j28 |  | https://s3.temapskov.ru/tmpbxgy_s32.jpg |  |  |  | В наличии
сан405 | Челябинск,м.Профсоюзная | Контейнер для мусора настенный Nofer | Современная сантехника и оборудование для общепита, отелей, ТЦ, БЦ, и медицинских учреждений. Максимум комфорта и простота в уходе. Европейское качество, завод-производитель в Испании. В НАЛИЧИИ. 📲 Профессиональный подбор оборудования 🚚 Бесплатная доставка по Москве на следующий день после оплаты (для Москвы)/Бесплатная доставка в любую точку МО (для МО)/Доставка по всей России, до ТК бесплатно (для регионов) 👌 Заводская гарантия 2 года, на сантехнику из нержавеющей стали расширенная гарантия 5 лет. Сервисные центры по всей России ✔️ В наличии товары различных коллекций. Поможем укомплектовать оборудование в едином стиле. ---------------------------- Тип: Контейнер для мусора настенный Nofer Хар-ки: Настенный контейнер для мусора Nofer выполнен из нержавеющей стали AISI 304 и может быть монтирован как на пол, как и на стену, имеются зажимы для полиэтиленовых пакетов. Корпус контейнера не имеет острых углов, а стенки корпуса имеют толщину 1,0 мм, благодаря этим качествам контейнер настенный считается антивандальным. Размеры: 435.2х355.5х155.5 мм Ёмкость: 23.8 литра Артикул: RP14077.S ---------------------------- В наличии сантехника из нержавеющей стали и пластика, разрешенная к установке в общественных местах, оборудование для МГН (инвалидов), аксессуары для санузлов. Специализированная продукция сертифицирована и соответствует ГОСТам. Звоните. Подберем нужный вариант. | Товары для кухни | Посуда и товары для кухни | 14235 | Товар приобретен на продажу | новое | https://youtu.be/6rE3QUFJdK8 |  | https://s3.temapskov.ru/tmp6mtyo96y.jpg¦https://s3.temapskov.ru/tmpeipdnacl.jpg¦https://s3.temapskov.ru/tmp160wpmxm.jpg |  |  |  | В наличии
сан406 | Челябинск,Кировский | Ершик настенный из нержавеющей стали | Современная сантехника и оборудование для общепита, отелей, ТЦ, БЦ, и медицинских учреждений. Максимум комфорта и простота в уходе. Европейское качество, завод-производитель в Испании. В НАЛИЧИИ. 📲 Профессиональный подбор оборудования 🚚 Бесплатная доставка по Москве на следующий день после оплаты (для Москвы)/Бесплатная доставка в любую точку МО (для МО)/Доставка по всей России, до ТК бесплатно (для регионов) 👌 Заводская гарантия 2 года, на сантехнику из нержавеющей стали расширенная гарантия 5 лет. Сервисные центры по всей России ✔️ В наличии товары различных коллекций. Поможем укомплектовать оборудование в едином стиле. ---------------------------- Тип: Ершик настенный из нержавеющей стали матовый Хар-ки: Классический Настенный ершик из нержавеющей стали, имеет внутренний стаканчик из пластика и щетку черного цвета. Размеры: Высота 375.2 мм, диаметр 90.5 мм Вес: 0,77 кг Артикул: ME09073.S ---------------------------- В наличии сантехника из нержавеющей стали и пластика, разрешенная к установке в общественных местах, оборудование для МГН (инвалидов), аксессуары для санузлов. Специализированная продукция сертифицирована и соответствует ГОСТам. Звоните. Подберем нужный вариант. | Сантехника, водоснабжение и сауна | Ремонт и строительство | 5885 | Товар приобретен на продажу | новое |  |  | https://s3.temapskov.ru/tmpwwl0v2rw.jpg¦https://s3.temapskov.ru/tmpq_ma2qcb.jpg¦https://s3.temapskov.ru/tmp1i14_c7b.jpg¦https://s3.temapskov.ru/tmpbbdlm243.jpg |  |  |  | В наличии | Аксессуары для ванной
сан407 | Челябинск,центральный район | Автоматический смеситель Nofer | Современная сантехника и оборудование для общепита, отелей, ТЦ, БЦ, и медицинских учреждений. Максимум комфорта и простота в уходе. Европейское качество, завод-производитель в Испании. В НАЛИЧИИ. 📲 Профессиональный подбор оборудования 🚚 Бесплатная доставка по Москве на следующий день после оплаты (для Москвы)/Бесплатная доставка в любую точку МО (для МО)/Доставка по всей России, до ТК бесплатно (для регионов) 👌 Заводская гарантия 2 года, на сантехнику из нержавеющей стали расширенная гарантия 5 лет. Сервисные центры по всей России ✔️ В наличии товары различных коллекций. Поможем укомплектовать оборудование в едином стиле. ---------------------------- Тип: Автоматический смеситель Nofer Хар-ки: Автоматический смеситель для умывальника Установка на столешницу с автоматической системой активации через встроенный в нее инфракрасный датчик Кран работает от 4 батареек АА, которые обеспечивают напряжение 6 В, или может быть подключен к электрической сети с помощью модуля ( включен в комплект) (220 В, 50/60 Гц). Расход 6.7 л / мин при давлении 3 бара Материал: хромированная латунь CW617N Размеры: 159.3 высота x 69.4 ширина x 133.9 глубина (мм) Артикул: JC07261M.B ---------------------------- В наличии сантехника из нержавеющей стали и пластика, разрешенная к установке в общественных местах, оборудование для МГН (инвалидов), аксессуары для санузлов. Специализированная продукция сертифицирована и соответствует ГОСТам. Звоните. Подберем нужный вариант. | Сантехника, водоснабжение и сауна | Ремонт и строительство | 27715 | Товар приобретен на продажу | новое |  |  | https://s3.temapskov.ru/tmpfkm96126.jpg¦https://s3.temapskov.ru/tmp8jc6f58l.jpg¦https://s3.temapskov.ru/tmpwt5zxz3l.jpg |  |  |  | В наличии | Смесители и комплектующие | Смесители
сан408 | Челябинск,Волжский район | Автоматический смеситель Nofer | Современная сантехника и оборудование для общепита, отелей, ТЦ, БЦ, и медицинских учреждений. Максимум комфорта и простота в уходе. Европейское качество, завод-производитель в Испании. В НАЛИЧИИ. 📲 Профессиональный подбор оборудования 🚚 Бесплатная доставка по Москве на следующий день после оплаты (для Москвы)/Бесплатная доставка в любую точку МО (для МО)/Доставка по всей России, до ТК бесплатно (для регионов) 👌 Заводская гарантия 2 года, на сантехнику из нержавеющей стали расширенная гарантия 5 лет. Сервисные центры по всей России ✔️ В наличии товары различных коллекций. Поможем укомплектовать оборудование в едином стиле. ---------------------------- Тип: Автоматический смеситель Nofer Хар-ки: Автоматический смеситель для умывальника Установка на столешницу с автоматической системой активации через встроенный в нее инфракрасный датчик Работа от сети 220 В 50/60 Гц или от 4 батареек АА, обеспечивающих 6 В в случае сбоя питания. Расход 6.9 л / мин при давлении 3 бара Материал: хромированная латунь CW617N Размеры: 142.2 высота x 62.8 ширина x 183.2 глубина (мм) Артикул: ER07260M.B ---------------------------- В наличии сантехника из нержавеющей стали и пластика, разрешенная к установке в общественных местах, оборудование для МГН (инвалидов), аксессуары для санузлов. Специализированная продукция сертифицирована и соответствует ГОСТам. Звоните. Подберем нужный вариант. | Сантехника, водоснабжение и сауна | Ремонт и строительство | 31150 | Товар приобретен на продажу | новое | [6 empty] | В наличии | Смесители и комплектующие | Смесители
сан409 | Челябинск, | Дозатор для антисептика и жидкого мыла сенсорный | Современная сантехника и оборудование для общепита, отелей, ТЦ, БЦ, и медицинских учреждений. Максимум комфорта и простота в уходе. Европейское качество, завод-производитель в Испании. В НАЛИЧИИ. 📲 Профессиональный подбор оборудования 🚚 Бесплатная доставка по Москве на следующий день после оплаты (для Москвы)/Бесплатная доставка в любую точку МО (для МО)/Доставка по всей России, до ТК бесплатно (для регионов) 👌 Заводская гарантия 2 года, на сантехнику из нержавеющей стали расширенная гарантия 5 лет. Сервисные центры по всей России ✔️ В наличии товары различных коллекций. Поможем укомплектовать оборудование в едином стиле. ---------------------------- Тип: Дозатор для антисептика и жидкого мыла сенсорный Nofer Хар-ки: Дозатор для мыла автоматический, сенсорный из нержавеющей стали AISI 304, глянцевый. Дозатор работает от 6 батареек АА, также данный дозатор может работать от электрической сети, для этого потребуется докупить электрический адаптер. Устройство поставляется в комплекте с универсальным ключом и монтажным набором, батарейки с дозатором не поставляются. Также данный диспенсер можно использовать совместно с мылом-пеной. Для этого потребуется докупить специальный клапан. Гарантия на данную модель составляет 2 года! Размеры: 275.8х105.6х95.7 мм Ёмкость: 1001 мл Артикул: HQ03039.B ---------------------------- В наличии сантехника из нержавеющей стали и пластика, разрешенная к установке в общественных местах, оборудование для МГН (инвалидов), аксессуары для санузлов. Специализированная продукция сертифицирована и соответствует ГОСТам. Звоните. Подберем нужный вариант. | Сантехника, водоснабжение и сауна | Ремонт и строительство | 14840 | Товар приобретен на продажу | новое | https://youtu.be/eQYnT1u222A |  | https://s3.temapskov.ru/tmpjcg519_v.jpg¦https://s3.temapskov.ru/tmp_jyy6tx4.jpg¦https://s3.temapskov.ru/tmpv98sc15p.jpg |  |  |  | В наличии | Аксессуары для ванной
сан410 | Челябинск, | Дозатор для жидкого мыла и антисептика сенсорный | Современная сантехника и оборудование для общепита, отелей, ТЦ, БЦ, и медицинских учреждений. Максимум комфорта и простота в уходе. Европейское качество, завод-производитель в Испании. В НАЛИЧИИ. 📲 Профессиональный подбор оборудования 🚚 Бесплатная доставка по Москве на следующий день после оплаты (для Москвы)/Бесплатная доставка в любую точку МО (для МО)/Доставка по всей России, до ТК бесплатно (для регионов) 👌 Заводская гарантия 2 года, на сантехнику из нержавеющей стали расширенная гарантия 5 лет. Сервисные центры по всей России ✔️ В наличии товары различных коллекций. Поможем укомплектовать оборудование в едином стиле. ---------------------------- Тип: Дозатор для жидкого мыла и антисептика сенсорный Nofer Хар-ки: Дозатор для жидкого мыла автоматический, сенсорный из нержавеющей стали AISI 304, матовый. Дозатор работает от 6 батареек АА, также данный дозатор может работать от электрической сети, для этого потребуется докупить электрический адаптер. Дозатор будет выделять 3-5 мл жидкого мыла за 1 цикл работы. Для качественной работы устройства, необходимо расположить его на уровне не менее 18-20 см от поверхности. Корпус дозатора считается антивандальным, поскольку изготовлен из нержавеющей стали толщиной 1,0 мм и не имеет острых углов. Размеры: 275.8х105.7х95.1 мм Ёмкость: 1001 мл Артикул: YH03039.S ---------------------------- В наличии сантехника из нержавеющей стали и пластика, разрешенная к установке в общественных местах, оборудование для МГН (инвалидов), аксессуары для санузлов. Специализированная продукция сертифицирована и соответствует ГОСТам. Звоните. Подберем нужный вариант. | Сантехника, водоснабжение и сауна | Ремонт и строительство | 15435 | Товар приобретен на продажу | новое | https://youtu.be/eQYnT1u222A |  | https://s3.temapskov.ru/tmpfm7r847m.jpg¦https://s3.temapskov.ru/tmpua0xh8k3.jpg¦https://s3.temapskov.ru/tmpr_6mhrrz.jpg¦https://s3.temapskov.ru/tmps146yrik.jpg |  |  |  | В наличии | Аксессуары для ванной
сан411 | Челябинск, | Дозатор для жидкого мыла Nofer | Современная сантехника и оборудование для общепита, отелей, ТЦ, БЦ, и медицинских учреждений. Максимум комфорта и простота в уходе. Европейское качество, завод-производитель в Испании. В НАЛИЧИИ. 📲 Профессиональный подбор оборудования 🚚 Бесплатная доставка по Москве на следующий день после оплаты (для Москвы)/Бесплатная доставка в любую точку МО (для МО)/Доставка по всей России, до ТК бесплатно (для регионов) 👌 Заводская гарантия 2 года, на сантехнику из нержавеющей стали расширенная гарантия 5 лет. Сервисные центры по всей России ✔️ В наличии товары различных коллекций. Поможем укомплектовать оборудование в едином стиле. ---------------------------- Тип: Дозатор для жидкого мыла Nofer Хар-ки: Ручной вертикальный дозатор жидкого мыла 1200 мл из нержавеющей стали с внутренним пластиковым резервуаром . матовая отделка - Настенный кнопочный дозатор мыла. - Кнопочная активация. - Подходит для общественных мест. - матовый корпус из листовой нержавеющей стали. Также доступна глянцевая отделка (NOFER 03041.B). - Долговечность и устойчивость к коррозии. - Прочный, вандалоустойчивый и изготовлен без острых краев и граней для безопасности использования. - Подходит для всех типов мыла (кроме хирургического). Размеры: 207.6 высота x 122.1 ширина x 135.9 глубина (мм). Емкость: 1,25 л. Артикул: FB03041.S ---------------------------- В наличии сантехника из нержавеющей стали и пластика, разрешенная к установке в общественных местах, оборудование для МГН (инвалидов), аксессуары для санузлов. Специализированная продукция сертифицирована и соответствует ГОСТам. Звоните. Подберем нужный вариант. | Сантехника, водоснабжение и сауна | Ремонт и строительство | 5170 | Товар приобретен на продажу | новое | [6 empty] | В наличии | Аксессуары для ванной
сан412 | Челябинск,Железнодорожный | Дозатор для жидкого мыла Nofer inox evo | Современная сантехника и оборудование для общепита, отелей, ТЦ, БЦ, и медицинских учреждений. Максимум комфорта и простота в уходе. Европейское качество, завод-производитель в Испании. В НАЛИЧИИ. 📲 Профессиональный подбор оборудования 🚚 Бесплатная доставка по Москве на следующий день после оплаты (для Москвы)/Бесплатная доставка в любую точку МО (для МО)/Доставка по всей России, до ТК бесплатно (для регионов) 👌 Заводская гарантия 2 года, на сантехнику из нержавеющей стали расширенная гарантия 5 лет. Сервисные центры по всей России ✔️ В наличии товары различных коллекций. Поможем укомплектовать оборудование в едином стиле. ---------------------------- Тип: Дозатор для жидкого мыла Nofer inox evo Хар-ки: INOX EVO вертикальный дозатор жидкого мыла 1005 мл из нержавеющей стали. Сатинированная отделка - Настенный нажимной дозатор мыла. - Подходит для общественных мест. - Сатинированный корпус из нержавеющей стали. - Прочный, вандалоустойчивый и изготовленный без острых краев и углов для безопасности использования. Прочность и устойчивость к коррозии. - Подходят для всех типов мыла (кроме хирургического). 3 скрытые точки крепления к стене. Винты входят в комплект. Толщина нержавеющей стали: 1 мм Антивандальная защита корпуса Вес: 0,77 кг Объём: 1,06 л Размеры: 200х125х95 мм Артикул: GV03050.S ---------------------------- В наличии сантехника из нержавеющей стали и пластика, разрешенная к установке в общественных местах, оборудование для МГН (инвалидов), аксессуары для санузлов. Специализированная продукция сертифицирована и соответствует ГОСТам. Звоните. Подберем нужный вариант. | Сантехника, водоснабжение и сауна | Ремонт и строительство | 6490 | Товар приобретен на продажу | новое |  |  | https://s3.temapskov.ru/tmpq9lh26r3.jpg¦https://s3.temapskov.ru/tmpbrod5dcv.jpg¦https://s3.temapskov.ru/tmpnjvvdcjy.jpg¦https://s3.temapskov.ru/tmp0qwjnl4i.jpg¦https://s3.temapskov.ru/tmpkmxh44lo.jpg |  |  |  | В наличии | Аксессуары для ванной
сан413 | Челябинск,Куйбышевский | Диспенсер для туалетной бумаги из нержавеющей стали | Современная сантехника и оборудование для общепита, отелей, ТЦ, БЦ, и медицинских учреждений. Максимум комфорта и простота в уходе. Европейское качество, завод-производитель в Испании. В НАЛИЧИИ. 📲 Профессиональный подбор оборудования 🚚 Бесплатная доставка по Москве на следующий день после оплаты (для Москвы)/Бесплатная доставка в любую точку МО (для МО)/Доставка по всей России, до ТК бесплатно (для регионов) 👌 Заводская гарантия 2 года, на сантехнику из нержавеющей стали расширенная гарантия 5 лет. Сервисные центры по всей России ✔️ В наличии товары различных коллекций. Поможем укомплектовать оборудование в едином стиле. ---------------------------- Тип: Диспенсер для туалетной бумаги Nofer круглый из нержавеющей стали матовый Хар-ки: Диспенсер настенный для рулонов индустриального типа. Применять диспенсер можно совместно с любой бумагой длиной до 300 метров. Диспенсер имеет универсальный ключ, который подходит к держателю листовых полотенец. Размеры: 250х260х112 мм Максимальный диаметр рулона: 23.7 см Вес: 1,16 кг Артикул: IF05006.S ---------------------------- В наличии сантехника из нержавеющей стали и пластика, разрешенная к установке в общественных местах, оборудование для МГН (инвалидов), аксессуары для санузлов. Специализированная продукция сертифицирована и соответствует ГОСТам. Звоните. Подберем нужный вариант. | Сантехника, водоснабжение и сауна | Ремонт и строительство | 4490 | Товар приобретен на продажу | новое | https://youtu.be/BdQ92tJexzY |  | https://s3.temapskov.ru/tmpfzxffoyi.jpg¦https://s3.temapskov.ru/tmp8lzoe96a.jpg¦https://s3.temapskov.ru/tmpjely0oum.jpg¦https://s3.temapskov.ru/tmpqqqar_8q.jpg¦https://s3.temapskov.ru/tmpxqn7oz7h.jpg¦https://s3.temapskov.ru/tmp5ihuinv5.jpg¦https://s3.temapskov.ru/tmpr3rgybjr.jpg¦https://s3.temapskov.ru/tmp1mcqez42.jpg¦https://s3.temapskov.ru/tmpgjrvwj22.jpg |  |  |  | В наличии | Аксессуары для ванной
сан414 | Челябинск,Красноперекопский | Диспенсер для бумажных полотенец антивандальный | Современная сантехника и оборудование для общепита, отелей, ТЦ, БЦ, и медицинских учреждений. Максимум комфорта и простота в уходе. Европейское качество, завод-производитель в Испании. В НАЛИЧИИ. 📲 Профессиональный подбор оборудования 🚚 Бесплатная доставка по Москве на следующий день после оплаты (для Москвы)/Бесплатная доставка в любую точку МО (для МО)/Доставка по всей России, до ТК бесплатно (для регионов) 👌 Заводская гарантия 2 года, на сантехнику из нержавеющей стали расширенная гарантия 5 лет. Сервисные центры по всей России ✔️ В наличии товары различных коллекций. Поможем укомплектовать оборудование в едином стиле. ---------------------------- Тип: Диспенсер для бумажных полотенец Nofer антивандальный Хар-ки: Диспенсер настенный для бумажных полотенец. Диспенсер имеет универсальный ключ, который подходит к держателю для рулонной туалетной бумаги, диспенсерам для жидкого мыла серии Evo. Корпус диспенсера сделан из нержавеющей стали AISI 304 глянцевого цвета. Толщина корпуса составляет 1,2 мм, что надежно защищает этот диспенсер от любых попыток вандализма. Также в данном устройстве реализована новая модель замков, которая не имеет поворотного механизма. Размеры: 300х255х105мм Толщина нержавеющей стали: 1.2 мм Вес: 1,51 кг Вместимость: 603 полотенец Артикул: OG04046.B ---------------------------- В наличии сантехника из нержавеющей стали и пластика, разрешенная к установке в общественных местах, оборудование для МГН (инвалидов), аксессуары для санузлов. Специализированная продукция сертифицирована и соответствует ГОСТам. Звоните. Подберем нужный вариант. | Сантехника, водоснабжение и сауна | Ремонт и строительство | 10785 | Товар приобретен на продажу | новое | https://youtu.be/mbEukSysw0E |  | https://s3.temapskov.ru/tmpqbn9drv2.jpg¦https://s3.temapskov.ru/tmpegl6x1ch.jpg |  |  |  | В наличии | Аксессуары для ванной
сан415 | Челябинск,Кировский район | Диспенсер для бумажных полотенец из нержавеющей стали | Современная сантехника и оборудование для общепита, отелей, ТЦ, БЦ, и медицинских учреждений. Максимум комфорта и простота в уходе. Европейское качество, завод-производитель в Испании. В НАЛИЧИИ. 📲 Профессиональный подбор оборудования 🚚 Бесплатная доставка по Москве на следующий день после оплаты (для Москвы)/Бесплатная доставка в любую точку МО (для МО)/Доставка по всей России, до ТК бесплатно (для регионов) 👌 Заводская гарантия 2 года, на сантехнику из нержавеющей стали расширенная гарантия 5 лет. Сервисные центры по всей России ✔️ В наличии товары различных коллекций. Поможем укомплектовать оборудование в едином стиле. ---------------------------- Тип: Диспенсер для бумажных полотенец Nofer из нержавеющей стали матовый Хар-ки: Диспенсер настенный для бумажных полотенец . Применять диспенсер можно совместно с любой бумагой, любой ширины и любого типа сложения. Диспенсер имеет универсальный ключ, который подходит к держателю для рулонной туалетной бумаги Размеры: 300.9х280.4х100.4 мм Толщина нержавеющей стали: 1 мм Вес: 1,58 кг Артикул: XQ04006.S ---------------------------- В наличии сантехника из нержавеющей стали и пластика, разрешенная к установке в общественных местах, оборудование для МГН (инвалидов), аксессуары для санузлов. Специализированная продукция сертифицирована и соответствует ГОСТам. Звоните. Подберем нужный вариант. | Сантехника, водоснабжение и сауна | Ремонт и строительство | 5190 | Товар приобретен на продажу | новое | https://youtu.be/r01YZtg0pK0 |  | https://s3.temapskov.ru/tmpkmmoit6o.jpg¦https://s3.temapskov.ru/tmpa10s5tml.jpg¦https://s3.temapskov.ru/tmpjziu9u0o.jpg¦https://s3.temapskov.ru/tmpovs0wsak.jpg¦https://s3.temapskov.ru/tmpc8gc3d3r.jpg |  |  |  | В наличии | Аксессуары для ванной
сан416 | Челябинск, | Диспенсер для бумажных полотенец из нержавеющей стали | Современная сантехника и оборудование для общепита, отелей, ТЦ, БЦ, и медицинских учреждений. Максимум комфорта и простота в уходе. Европейское качество, завод-производитель в Испании. В НАЛИЧИИ. 📲 Профессиональный подбор оборудования 🚚 Бесплатная доставка по Москве на следующий день после оплаты (для Москвы)/Бесплатная доставка в любую точку МО (для МО)/Доставка по всей России, до ТК бесплатно (для регионов) 👌 Заводская гарантия 2 года, на сантехнику из нержавеющей стали расширенная гарантия 5 лет. Сервисные центры по всей России ✔️ В наличии товары различных коллекций. Поможем укомплектовать оборудование в едином стиле. ---------------------------- Тип: Диспенсер для бумажных полотенец Nofer из нержавеющей стали глянцевый Хар-ки: Диспенсер настенный для бумажных полотенец . Применять диспенсер можно совместно с любой бумагой, любой ширины и любого типа сложения. Диспенсер имеет универсальный ключ, который подходит к держателю для рулонной туалетной бумаги Размеры: 300.3х280.4х100.7 мм Толщина нержавеющей стали: 1 мм Вес: 1,50 кг Артикул: ZQ04006.B ---------------------------- В наличии сантехника из нержавеющей стали и пластика, разрешенная к установке в общественных местах, оборудование для МГН (инвалидов), аксессуары для санузлов. Специализированная продукция сертифицирована и соответствует ГОСТам. Звоните. Подберем нужный вариант. | Сантехника, водоснабжение и сауна | Ремонт и строительство | 5290 | Товар приобретен на продажу | новое | https://youtu.be/r01YZtg0pK0 |  | https://s3.temapskov.ru/tmpnxn8hff4.jpg¦https://s3.temapskov.ru/tmp9mxik52c.jpg¦https://s3.temapskov.ru/tmpzi2p20xq.jpg¦https://s3.temapskov.ru/tmp0s9pq3uv.jpg¦https://s3.temapskov.ru/tmpxduia4z5.jpg¦https://s3.temapskov.ru/tmp5ypchu3d.jpg |  |  |  | В наличии | Аксессуары для ванной
ксан417 | Челябинск,Ленинский | Комплект (Раковина МГН, пневматическое крепление, смеситель, сифон) | Современная сантехника и оборудование для общепита, отелей, ТЦ, БЦ, и медицинских учреждений. Максимум комфорта и простота в уходе. Европейское качество, завод-производитель в Испании. В НАЛИЧИИ. 📲 Профессиональный подбор оборудования 🚚 Бесплатная доставка по Москве на следующий день после оплаты (для Москвы)/Бесплатная доставка в любую точку МО (для МО)/Доставка по всей России, до ТК бесплатно (для регионов) 👌 Заводская гарантия 2 года, на сантехнику из нержавеющей стали расширенная гарантия 5 лет. Сервисные центры по всей России ✔️ В наличии товары различных коллекций. Поможем укомплектовать оборудование в едином стиле. ---------------------------- Тип: Комплект (Раковина МГН, крепление, смеситель, сифон) Хар-ки: Эргономичный комплект для умывальника с пневматическим механизмом наклона, аксессуарами и рычажным краном. Комплектация: • мойка с глубокой чашей (H5); • пневматическая откидная опора (303C); • комплект поверхностного сифона (302A); • смеситель с рычагом (07200). Размеры: 155.4 в высоту x 650.1 в ширину x 525.2 в глубину. (мм). Изготовлена из белой керамики. Артикул: UUH12 ---------------------------- В наличии сантехника из нержавеющей стали и пластика, разрешенная к установке в общественных местах, оборудование для МГН (инвалидов), аксессуары для санузлов. Специализированная продукция сертифицирована и соответствует ГОСТам. Звоните. Подберем нужный вариант. | Сантехника, водоснабжение и сауна | Ремонт и строительство | 64370 | Товар приобретен на продажу | новое | [6 empty] | В наличии | Раковины, умывальники, пьедесталы | Раковины
ксан418 | Челябинск,м.Чистые пруды | Раковина антивандальная Nofer | Современная сантехника и оборудование для общепита, отелей, ТЦ, БЦ, и медицинских учреждений. Максимум комфорта и простота в уходе. Европейское качество, завод-производитель в Испании. В НАЛИЧИИ. 📲 Профессиональный подбор оборудования 🚚 Бесплатная доставка по Москве на следующий день после оплаты (для Москвы)/Бесплатная доставка в любую точку МО (для МО)/Доставка по всей России, до ТК бесплатно (для регионов) 👌 Заводская гарантия 2 года, на сантехнику из нержавеющей стали расширенная гарантия 5 лет. Сервисные центры по всей России ✔️ В наличии товары различных коллекций. Поможем укомплектовать оборудование в едином стиле. ---------------------------- Тип: Раковина антивандальная Nofer Хар-ки: Стильная раковина из нержавеющей стали Nofer 13036.C.S прекрасно подойдет для мест с большой проходимостью, или для помещений, в которых требуется установок особо прочных и долговечных сантехнических изделий. Данная модель изготовлена из особо сорта нержавеющей стали AISI 304, что обеспечивает ее высокую прочность и стойкость к коррозии. Раковина по праву считается антивандальной, т.к. не имеет острых углов, а стенки толщиной 1,2 мм надежно защищают раковину от любых актов вандализма. Стильный полукруглый корпус раковины имеет матовый оттенок. Толщина: 1,25 мм Размеры: 270х360х360 мм Диаметр: 300.5 мм Слив воды: 20.4 мм Артикул: GU13036.C.S ---------------------------- В наличии сантехника из нержавеющей стали и пластика, разрешенная к установке в общественных местах, оборудование для МГН (инвалидов), аксессуары для санузлов. Специализированная продукция сертифицирована и соответствует ГОСТам. Звоните. Подберем нужный вариант. | Сантехника, водоснабжение и сауна | Ремонт и строительство | 32650 | Товар приобретен на продажу | новое |  |  | https://s3.temapskov.ru/tmp_n5awz8g.jpg¦https://s3.temapskov.ru/tmptyvw8hnt.jpg¦https://s3.temapskov.ru/tmpodr_otc4.jpg¦https://s3.temapskov.ru/tmphxcs8hhh.jpg¦https://s3.temapskov.ru/tmpx49eugku.jpg |  |  |  | В наличии | Раковины, умывальники, пьедесталы | Раковины
сан419 | Челябинск,м.Спасская | Унитаз из стали антивандальный матовый Nofer | Современная сантехника и оборудование для общепита, отелей, ТЦ, БЦ, и медицинских учреждений. Максимум комфорта и простота в уходе. Европейское качество, завод-производитель в Испании. В НАЛИЧИИ. 📲 Профессиональный подбор оборудования 🚚 Бесплатная доставка по Москве на следующий день после оплаты (для Москвы)/Бесплатная доставка в любую точку МО (для МО)/Доставка по всей России, до ТК бесплатно (для регионов) 👌 Заводская гарантия 2 года, на сантехнику из нержавеющей стали расширенная гарантия 5 лет. Сервисные центры по всей России ✔️ В наличии товары различных коллекций. Поможем укомплектовать оборудование в едином стиле. ---------------------------- Тип: Унитаз матовый Nofer Хар-ки: Унитаз антивандальный сделан из нержавеющей стали особого сорта AISI 304. Производство антивандальных туалетов базируется в Барселоне, в Испании. Туалет из нержавеющей стали с прямоугольным баком имеет двойную систему слива воды, предназначен для установки в местах с очень большой проходимостью и требующих антивандальную защиту. Белая крышка и сиденье идут в комплекте. Железный унитаз поставляется с баком для воды, системой слива, монтажным набором и сиденьем из пластика. Бак железного унитаза имеет двойную кнопку смыва, для удобства пользователей. Толщина: 1,24 мм Размеры: 680.6х370.5х620.0 мм Подключение воды: 1/2 Артикул: TJ13016.S ---------------------------- В наличии сантехника из нержавеющей стали и пластика, разрешенная к установке в общественных местах, оборудование для МГН (инвалидов), аксессуары для санузлов. Специализированная продукция сертифицирована и соответствует ГОСТам. Звоните. Подберем нужный вариант. | Сантехника, водоснабжение и сауна | Ремонт и строительство | 114990 | Товар приобретен на продажу | новое |  |  | https://s3.temapskov.ru/tmpcebb1mo3.jpg¦https://s3.temapskov.ru/tmpgigag0b6.jpg¦https://s3.temapskov.ru/tmpl_floyc1.jpg¦https://s3.temapskov.ru/tmp886axe4c.jpg¦https://s3.temapskov.ru/tmp08xgc947.jpg¦https://s3.temapskov.ru/tmpwi4hud4w.jpg |  |  |  | В наличии | Унитазы, писсуары, биде, инсталляции | Унитазы и бачки
сан420 | Краснодар,м.Автозаводская | Унитаз для инвалидов керамический подвесной | Современная сантехника и оборудование для общепита, отелей, ТЦ, БЦ, и медицинских учреждений. Максимум комфорта и простота в уходе. Европейское качество, завод-производитель в Испании. В НАЛИЧИИ. 📲 Профессиональный подбор оборудования 🚚 Бесплатная доставка по Москве на следующий день после оплаты (для Москвы)/Бесплатная доставка в любую точку МО (для МО)/Доставка по всей России, до ТК бесплатно (для регионов) 👌 Заводская гарантия 2 года, на сантехнику из нержавеющей стали расширенная гарантия 5 лет. Сервисные центры по всей России ✔️ В наличии товары различных коллекций. Поможем укомплектовать оборудование в едином стиле. ---------------------------- Тип: Унитаз для инвалидов керамический подвесной Хар-ки: · Керамический подвесной эргономичный унитаз · Подходит для общественных туалетов любой частоты использования. · Имеет переднее отверстие для функции биде. · Прочность, износостойкость и простота очистки. ТЕХНИЧЕСКИЕ ХАРАКТЕРИСТИКИ · Изготовлен из белой керамики. · Водоотводящий желоб Ø100.5 мм. · Размеры: высота 500 x 280 x ширина 750 x глубина (мм). · Для чистки туалета рекомендуются не абразивные моющие и дезинфицирующие средства. Артикул: AK13153.W ---------------------------- В наличии сантехника из нержавеющей стали и пластика, разрешенная к установке в общественных местах, оборудование для МГН (инвалидов), аксессуары для санузлов. Специализированная продукция сертифицирована и соответствует ГОСТам. Звоните. Подберем нужный вариант. | Сантехника, водоснабжение и сауна | Ремонт и строительство | 36020 | Товар приобретен на продажу | новое |  |  | https://s3.temapskov.ru/tmpkipaye1q.jpg¦https://s3.temapskov.ru/tmpndtuvhr7.jpg¦https://s3.temapskov.ru/tmp7fhxmrta.jpg |  |  |  | В наличии | Унитазы, писсуары, биде, инсталляции | Унитазы и бачки
сан421 | Краснодар,Ленинский | Фен для волос Hotel Line для гостиниц, бассейнов | Современная сантехника и оборудование для общепита, отелей, ТЦ, БЦ, и медицинских учреждений. Максимум комфорта и простота в уходе. Европейское качество, завод-производитель в Испании. В НАЛИЧИИ. 📲 Профессиональный подбор оборудования 🚚 Бесплатная доставка по Москве на следующий день после оплаты (для Москвы)/Бесплатная доставка в любую точку МО (для МО)/Доставка по всей России, до ТК бесплатно (для регионов) 👌 Заводская гарантия 2 года, на сантехнику из нержавеющей стали расширенная гарантия 5 лет. Сервисные центры по всей России ✔️ В наличии товары различных коллекций. Поможем укомплектовать оборудование в едином стиле. ---------------------------- Тип: Фен для волос Hotel Line (для гостиниц и отелей) Хар-ки: - Профессиональный фен для волос пистолетного типа. - Настенный кронштейн. - Выключатель ON/OFF с независимой пилотной лампочкой. - Два селектора для регулировки расхода воздуха и температуры, по 2 положения каждый. - Подходит для гостиниц. - Управление: непрерывное нажатие кнопки. - Крепежные материалы в комплекте. Общая мощность 1890 Вт. Габаритные размеры: 210.5 В x 228.9 Ш x 113.7 Г (мм). Артикул: UI02057.B ---------------------------- В наличии сантехника из нержавеющей стали и пластика, разрешенная к установке в общественных местах, оборудование для МГН (инвалидов), аксессуары для санузлов. Специализированная продукция сертифицирована и соответствует ГОСТам. Звоните. Подберем нужный вариант. | Фены и приборы для укладки | Бытовая техника | 8685 | Товар приобретен на продажу | новое |  |  | https://s3.temapskov.ru/tmp9j3h3syh.jpg¦https://s3.temapskov.ru/tmpeuwuxxim.jpg¦https://s3.temapskov.ru/tmp6o6pw5_l.jpg |  |  |  | В наличии
сан422 | Краснодар,Железнодорожный | Фен для волос Hotel Line | Современная сантехника и оборудование для общепита, отелей, ТЦ, БЦ, и медицинских учреждений. Максимум комфорта и простота в уходе. Европейское качество, завод-производитель в Испании. В НАЛИЧИИ. 📲 Профессиональный подбор оборудования 🚚 Бесплатная доставка по Москве на следующий день после оплаты (для Москвы)/Бесплатная доставка в любую точку МО (для МО)/Доставка по всей России, до ТК бесплатно (для регионов) 👌 Заводская гарантия 2 года, на сантехнику из нержавеющей стали расширенная гарантия 5 лет. Сервисные центры по всей России ✔️ В наличии товары различных коллекций. Поможем укомплектовать оборудование в едином стиле. ---------------------------- Тип: Фен для волос Hotel Line (для гостиниц и отелей) Хар-ки: Фен антивандальный, профессиональный, электрический с регулировкой температуры. Данный аппарат имеет 2 режимов работы, которые регулируют скорости потока воздуха и 2 режима по регулировке температуры воздуха. Корпус фена ударопрочный и выполнен из ABS пластика и нержавеющей стали. Данный аппарат предназначен для мест с большой проходимостью, такие как гостиницы, фитнес центры, аквапарки и т.п. Соответствует европейским директивам по безопасности (CE). Общая мощность 1818 Вт, скорость воздуха 72.6 км/ч. Высокая производительность. Мощная и сверхбыстрая сушка волос. Прочный, с коническим патрубком для пропорционального уменьшения выхода воздуха. Размеры: 213.3 В x 298.3 Ш x 140.2 Г (мм) Артикул: QJ02058.S ---------------------------- В наличии сантехника из нержавеющей стали и пластика, разрешенная к установке в общественных местах, оборудование для МГН (инвалидов), аксессуары для санузлов. Специализированная продукция сертифицирована и соответствует ГОСТам. Звоните. Подберем нужный вариант. | Фены и приборы для укладки | Бытовая техника | 13180 | Товар приобретен на продажу | новое |  |  | https://s3.temapskov.ru/tmpai0ld77_.jpg |  |  |  | В наличии
сан423 | Краснодар,м.Алабинская | Сушилка для рук BIG FLOW EVO (матовая) | Современная сантехника и оборудование для общепита, отелей, ТЦ, БЦ, и медицинских учреждений. Максимум комфорта и простота в уходе. Европейское качество, завод-производитель в Испании. В НАЛИЧИИ. 📲 Профессиональный подбор оборудования 🚚 Бесплатная доставка по Москве на следующий день после оплаты (для Москвы)/Бесплатная доставка в любую точку МО (для МО)/Доставка по всей России, до ТК бесплатно (для регионов) 👌 Заводская гарантия 2 года, на сантехнику из нержавеющей стали расширенная гарантия 5 лет. Сервисные центры по всей России ✔️ В наличии товары различных коллекций. Поможем укомплектовать оборудование в едином стиле. ---------------------------- Тип: Сушилка для рук BIG FLOW EVO (матовая) Хар-ки: Сушилка для рук BIG FLOW EVO оборудована электронным сенсором активации и имеет антивандальный корпус из нержавеющей стали матового оттенка. Не имеет острых углов. Сушит руки примерно за 40 сек. Время работы и расстояние до срабатывания сенсора можно легко настроить. Сушка может быть подключена к открытой или закрытой электрической проводке. Провод в комплекте не поставляется. Данная модель имеет корпус из нержавеющей стали AISI 304 толщиной 1,2 мм. Nofer Big flow evo отлично подходит для мест с высокой проходимостью, такие как бары, торговые центры и офисы. Мощность: 2054/1221 Вт Корпус: Нержавеющая сталь AISI 303 Температура воздуха: 60 С Размеры: 284x218x102 мм Вес: 3,3 кг Производитель: Испания Артикул: NS01481.S ---------------------------- В наличии сантехника из нержавеющей стали и пластика, разрешенная к установке в общественных местах, оборудование для МГН (инвалидов), аксессуары для санузлов. Специализированная продукция сертифицирована и соответствует ГОСТам. Звоните. Подберем нужный вариант. | Другое | Бытовая техника | 20990 | Товар приобретен на продажу | новое | https://youtu.be/_2GjEgYG9YA |  | https://s3.temapskov.ru/tmp64s8w5mp.jpg¦https://s3.temapskov.ru/tmpjgbwty4i.jpg¦https://s3.temapskov.ru/tmpt_omwa2s.jpg¦https://s3.temapskov.ru/tmptzx5lwrn.jpg |  |  |  | В наличии
сан424 | Краснодар, | Сушилка для рук BIG FLOW EVO (белая) | Современная сантехника и оборудование для общепита, отелей, ТЦ, БЦ, и медицинских учреждений. Максимум комфорта и простота в уходе. Европейское качество, завод-производитель в Испании. В НАЛИЧИИ. 📲 Профессиональный подбор оборудования 🚚 Бесплатная доставка по Москве на следующий день после оплаты (для Москвы)/Бесплатная доставка в любую точку МО (для МО)/Доставка по всей России, до ТК бесплатно (для регионов) 👌 Заводская гарантия 2 года, на сантехнику из нержавеющей стали расширенная гарантия 5 лет. Сервисные центры по всей России ✔️ В наличии товары различных коллекций. Поможем укомплектовать оборудование в едином стиле. ---------------------------- Тип: Сушилка для рук BIG FLOW EVO (белая) Хар-ки: Сушилка для рук BIG FLOW EVO оборудована электронным сенсором активации и имеет антивандальный корпус из белого ABS пластика толщиной 3 мм. Не имеет острых углов. Сушит руки примерно за 40 сек. Время работы и расстояние датчика можно настроить от 10 до 50 см. Сушилка может быть подключена к открытой или закрытой проводке. Провод в комплекте не поставляется. Nofer Big flow evo отлично подходит для мест с высокой проходимостью, такие как бары, торговые центры и офисы. Мощность: 2051/1207 Вт Корпус: ABS пластик Температура воздуха: 60 С Размеры: 286x222x100 мм Вес: 2,0 кг Производитель: Испания Артикул: JD01491.W ---------------------------- В наличии сантехника из нержавеющей стали и пластика, разрешенная к установке в общественных местах, оборудование для МГН (инвалидов), аксессуары для санузлов. Специализированная продукция сертифицирована и соответствует ГОСТам. Звоните. Подберем нужный вариант. | Другое | Бытовая техника | 12695 | Товар приобретен на продажу | новое | https://youtu.be/_2GjEgYG9YA |  | https://s3.temapskov.ru/tmpb0ywd7om.jpg¦https://s3.temapskov.ru/tmp4a3xscdi.jpg¦https://s3.temapskov.ru/tmpdf2a69ux.jpg¦https://s3.temapskov.ru/tmplvjzeh5g.jpg¦https://s3.temapskov.ru/tmpc1oqwm5v.jpg |  |  |  | В наличии
сан425 | Краснодар,Железнодорожный | Сушилка для рук BIG FLOW EVO (глянцевая) | Современная сантехника и оборудование для общепита, отелей, ТЦ, БЦ, и медицинских учреждений. Максимум комфорта и простота в уходе. Европейское качество, завод-производитель в Испании. В НАЛИЧИИ. 📲 Профессиональный подбор оборудования 🚚 Бесплатная доставка по Москве на следующий день после оплаты (для Москвы)/Бесплатная доставка в любую точку МО (для МО)/Доставка по всей России, до ТК бесплатно (для регионов) 👌 Заводская гарантия 2 года, на сантехнику из нержавеющей стали расширенная гарантия 5 лет. Сервисные центры по всей России ✔️ В наличии товары различных коллекций. Поможем укомплектовать оборудование в едином стиле. ---------------------------- Тип: Сушилка для рук BIG FLOW EVO (глянцевая) Хар-ки: Сушилка для рук BIG FLOW EVO оборудована электронным сенсором активации и имеет антивандальный корпус из нержавеющей стали глянцевой оттелки. Не имеет острых углов. Сушит руки примерно за 40 сек. Время работы и расстояние до срабатывания сенсора можно легко настроить от 10 до 50 см . Сушка может быть подключена к открытой или закрытой электрической проводке. Провод в комплекте не поставляется. Данная модель имеет корпус из нержавеющей стали AISI 304 толщиной 1,2 мм. Nofer Big flow evo отлично подходит для мест с высокой проходимостью, такие как бары, торговые центры и офисы. Мощность: 2058/1240 Вт Корпус: Нержавеющая сталь AISI 308 Температура воздуха: 60 С Размеры: 284x218x102 мм Вес: 3,7 кг Производитель: Испания Артикул: WT01481.B ---------------------------- В наличии сантехника из нержавеющей стали и пластика, разрешенная к установке в общественных местах, оборудование для МГН (инвалидов), аксессуары для санузлов. Специализированная продукция сертифицирована и соответствует ГОСТам. Звоните. Подберем нужный вариант. | Другое | Бытовая техника | 23675 | Товар приобретен на продажу | новое | https://youtu.be/_2GjEgYG9YA |  | https://s3.temapskov.ru/tmpxvxsmi8q.jpg¦https://s3.temapskov.ru/tmpflci9xut.jpg¦https://s3.temapskov.ru/tmpfp02dba_.jpg |  |  |  | В наличии
сан426 | Краснодар,Кировский | Поручень полукруглый для инвалидов | Современная сантехника и оборудование для общепита, отелей, ТЦ, БЦ, и медицинских учреждений. Максимум комфорта и простота в уходе. Европейское качество, завод-производитель в Испании. В НАЛИЧИИ. 📲 Профессиональный подбор оборудования 🚚 Бесплатная доставка по Москве на следующий день после оплаты (для Москвы)/Бесплатная доставка в любую точку МО (для МО)/Доставка по всей России, до ТК бесплатно (для регионов) 👌 Заводская гарантия 2 года, на сантехнику из нержавеющей стали расширенная гарантия 5 лет. Сервисные центры по всей России ✔️ В наличии товары различных коллекций. Поможем укомплектовать оборудование в едином стиле. ---------------------------- Тип: Поручень полукруглый для людей с ограниченными возможностями Хар-ки: Поручень полукруглый для людей с ограниченными возможностями 800 мм из нержавеющей стали AISI304 матовый. С держателем для бумаги. Полукруглый откидной поручень идеально подойдет для комплектации практически любого санузла для людей с ограниченными возможностями. Максимальная нагрузка на эту модель составляет 120 кг. Технические характеристики Размеры: 808х196х31 мм Рекомендуемая высота установки: 71 см от пола Фланец крепления к стене: 300х100 мм Диаметр поручня: 32 мм Артикул: DH15051.80.B ---------------------------- В наличии сантехника из нержавеющей стали и пластика, разрешенная к установке в общественных местах, оборудование для МГН (инвалидов), аксессуары для санузлов. Специализированная продукция сертифицирована и соответствует ГОСТам. Звоните. Подберем нужный вариант. | Медицинские изделия | Красота и здоровье | 17325 | Товар приобретен на продажу | новое | https://youtu.be/qmfylf-r0Fc |  | https://s3.temapskov.ru/tmpok80tets.jpg |  |  |  | В наличии
сан427 | Краснодар,Пашковский микрорайон | Поручень для инвалидов | Современная сантехника и оборудование для общепита, отелей, ТЦ, БЦ, и медицинских учреждений. Максимум комфорта и простота в уходе. Европейское качество, завод-производитель в Испании. В НАЛИЧИИ. 📲 Профессиональный подбор оборудования 🚚 Бесплатная доставка по Москве на следующий день после оплаты (для Москвы)/Бесплатная доставка в любую точку МО (для МО)/Доставка по всей России, до ТК бесплатно (для регионов) 👌 Заводская гарантия 2 года, на сантехнику из нержавеющей стали расширенная гарантия 5 лет. Сервисные центры по всей России ✔️ В наличии товары различных коллекций. Поможем укомплектовать оборудование в едином стиле. ---------------------------- Тип: Поручень полукруглый для людей с ограниченными возможностями Хар-ки: Поручень полукруглый для людей с ограниченными возможностями из нержавеющей стали AISI304. без держателя для туалетной бумаги, матовый. Диаметр Ø 32 мм, толщина 1,5 мм. Артикул: IO15051.SP.80.S ---------------------------- В наличии сантехника из нержавеющей стали и пластика, разрешенная к установке в общественных местах, оборудование для МГН (инвалидов), аксессуары для санузлов. Специализированная продукция сертифицирована и соответствует ГОСТам. Звоните. Подберем нужный вариант. | Медицинские изделия | Красота и здоровье | 16985 | Товар приобретен на продажу | новое | https://youtu.be/qmfylf-r0Fc |  | https://s3.temapskov.ru/tmpcuwmpd_p.jpg¦https://s3.temapskov.ru/tmpk3ifee0v.jpg |  |  |  | В наличии
сан428 | Краснодар,Коминтерновский | Ведро для мусора с педалью 12 литров Nofer | Современная сантехника и оборудование для общепита, отелей, ТЦ, БЦ, и медицинских учреждений. Максимум комфорта и простота в уходе. Европейское качество, завод-производитель в Испании. В НАЛИЧИИ. 📲 Профессиональный подбор оборудования 🚚 Бесплатная доставка по Москве на следующий день после оплаты (для Москвы)/Бесплатная доставка в любую точку МО (для МО)/Доставка по всей России, до ТК бесплатно (для регионов) 👌 Заводская гарантия 2 года, на сантехнику из нержавеющей стали расширенная гарантия 5 лет. Сервисные центры по всей России ✔️ В наличии товары различных коллекций. Поможем укомплектовать оборудование в едином стиле. ---------------------------- Тип: Ведро для мусора с педалью матовая 12 литров Nofer Хар-ки: Контейнер для мусора с педалью среднего объема на 12 литров имеет корпус из нержавеющей стали AISI 304 матового оттенка, а также внутренний бак, для удобства пользователя. Ведро оснащено педалью, с помощью которой открывается крышка и приподнимается внутренний контейнер. Форма ведра круглая. Размеры: высота 390.3 мм, диаметр 250.6 мм Вес: 0,82 кг Артикул: XB09100.12.S ---------------------------- В наличии сантехника из нержавеющей стали и пластика, разрешенная к установке в общественных местах, оборудование для МГН (инвалидов), аксессуары для санузлов. Специализированная продукция сертифицирована и соответствует ГОСТам. Звоните. Подберем нужный вариант. | Товары для кухни | Посуда и товары для кухни | 7025 | Товар приобретен на продажу | новое | https://youtu.be/ipbb4Nh4j28 |  | https://s3.temapskov.ru/tmpdflumeb5.jpg |  |  |  | В наличии
сан429 | Краснодар,м.Профсоюзная | Контейнер для мусора настенный Nofer | Современная сантехника и оборудование для общепита, отелей, ТЦ, БЦ, и медицинских учреждений. Максимум комфорта и простота в уходе. Европейское качество, завод-производитель в Испании. В НАЛИЧИИ. 📲 Профессиональный подбор оборудования 🚚 Бесплатная доставка по Москве на следующий день после оплаты (для Москвы)/Бесплатная доставка в любую точку МО (для МО)/Доставка по всей России, до ТК бесплатно (для регионов) 👌 Заводская гарантия 2 года, на сантехнику из нержавеющей стали расширенная гарантия 5 лет. Сервисные центры по всей России ✔️ В наличии товары различных коллекций. Поможем укомплектовать оборудование в едином стиле. ---------------------------- Тип: Контейнер для мусора настенный Nofer Хар-ки: Настенный контейнер для мусора Nofer выполнен из нержавеющей стали AISI 304 и может быть монтирован как на пол, как и на стену, имеются зажимы для полиэтиленовых пакетов. Корпус контейнера не имеет острых углов, а стенки корпуса имеют толщину 1,0 мм, благодаря этим качествам контейнер настенный считается антивандальным. Размеры: 435.6х355.9х155.7 мм Ёмкость: 23.4 литра Артикул: BI14077.S ---------------------------- В наличии сантехника из нержавеющей стали и пластика, разрешенная к установке в общественных местах, оборудование для МГН (инвалидов), аксессуары для санузлов. Специализированная продукция сертифицирована и соответствует ГОСТам. Звоните. Подберем нужный вариант. | Товары для кухни | Посуда и товары для кухни | 14235 | Товар приобретен на продажу | новое | https://youtu.be/6rE3QUFJdK8 |  | https://s3.temapskov.ru/tmpi17vie2e.jpg¦https://s3.temapskov.ru/tmp_1k1xee1.jpg¦https://s3.temapskov.ru/tmpfcxh9g6p.jpg |  |  |  | В наличии
сан430 | Краснодар,Кировский | Ершик настенный из нержавеющей стали | Современная сантехника и оборудование для общепита, отелей, ТЦ, БЦ, и медицинских учреждений. Максимум комфорта и простота в уходе. Европейское качество, завод-производитель в Испании. В НАЛИЧИИ. 📲 Профессиональный подбор оборудования 🚚 Бесплатная доставка по Москве на следующий день после оплаты (для Москвы)/Бесплатная доставка в любую точку МО (для МО)/Доставка по всей России, до ТК бесплатно (для регионов) 👌 Заводская гарантия 2 года, на сантехнику из нержавеющей стали расширенная гарантия 5 лет. Сервисные центры по всей России ✔️ В наличии товары различных коллекций. Поможем укомплектовать оборудование в едином стиле. ---------------------------- Тип: Ершик настенный из нержавеющей стали матовый Хар-ки: Классический Настенный ершик из нержавеющей стали, имеет внутренний стаканчик из пластика и щетку черного цвета. Размеры: Высота 375.2 мм, диаметр 90.4 мм Вес: 0,72 кг Артикул: NJ09073.S ---------------------------- В наличии сантехника из нержавеющей стали и пластика, разрешенная к установке в общественных местах, оборудование для МГН (инвалидов), аксессуары для санузлов. Специализированная продукция сертифицирована и соответствует ГОСТам. Звоните. Подберем нужный вариант. | Сантехника, водоснабжение и сауна | Ремонт и строительство | 5885 | Товар приобретен на продажу | новое |  |  | https://s3.temapskov.ru/tmp2q3gi_v0.jpg¦https://s3.temapskov.ru/tmpid8eqz6u.jpg¦https://s3.temapskov.ru/tmpttir0tco.jpg¦https://s3.temapskov.ru/tmprzn60euq.jpg |  |  |  | В наличии | Аксессуары для ванной
сан431 | Краснодар,центральный район | Автоматический смеситель Nofer | Современная сантехника и оборудование для общепита, отелей, ТЦ, БЦ, и медицинских учреждений. Максимум комфорта и простота в уходе. Европейское качество, завод-производитель в Испании. В НАЛИЧИИ. 📲 Профессиональный подбор оборудования 🚚 Бесплатная доставка по Москве на следующий день после оплаты (для Москвы)/Бесплатная доставка в любую точку МО (для МО)/Доставка по всей России, до ТК бесплатно (для регионов) 👌 Заводская гарантия 2 года, на сантехнику из нержавеющей стали расширенная гарантия 5 лет. Сервисные центры по всей России ✔️ В наличии товары различных коллекций. Поможем укомплектовать оборудование в едином стиле. ---------------------------- Тип: Автоматический смеситель Nofer Хар-ки: Автоматический смеситель для умывальника Установка на столешницу с автоматической системой активации через встроенный в нее инфракрасный датчик Кран работает от 4 батареек АА, которые обеспечивают напряжение 6 В, или может быть подключен к электрической сети с помощью модуля ( включен в комплект) (220 В, 50/60 Гц). Расход 6.0 л / мин при давлении 3 бара Материал: хромированная латунь CW617N Размеры: 159.7 высота x 69.6 ширина x 133.3 глубина (мм) Артикул: VC07261M.B ---------------------------- В наличии сантехника из нержавеющей стали и пластика, разрешенная к установке в общественных местах, оборудование для МГН (инвалидов), аксессуары для санузлов. Специализированная продукция сертифицирована и соответствует ГОСТам. Звоните. Подберем нужный вариант. | Сантехника, водоснабжение и сауна | Ремонт и строительство | 27715 | Товар приобретен на продажу | новое |  |  | https://s3.temapskov.ru/tmpaja2cf31.jpg¦https://s3.temapskov.ru/tmpdd51nkl4.jpg¦https://s3.temapskov.ru/tmpcny3m0p8.jpg |  |  |  | В наличии | Смесители и комплектующие | Смесители
сан432 | Краснодар,Волжский район | Автоматический смеситель Nofer | Современная сантехника и оборудование для общепита, отелей, ТЦ, БЦ, и медицинских учреждений. Максимум комфорта и простота в уходе. Европейское качество, завод-производитель в Испании. В НАЛИЧИИ. 📲 Профессиональный подбор оборудования 🚚 Бесплатная доставка по Москве на следующий день после оплаты (для Москвы)/Бесплатная доставка в любую точку МО (для МО)/Доставка по всей России, до ТК бесплатно (для регионов) 👌 Заводская гарантия 2 года, на сантехнику из нержавеющей стали расширенная гарантия 5 лет. Сервисные центры по всей России ✔️ В наличии товары различных коллекций. Поможем укомплектовать оборудование в едином стиле. ---------------------------- Тип: Автоматический смеситель Nofer Хар-ки: Автоматический смеситель для умывальника Установка на столешницу с автоматической системой активации через встроенный в нее инфракрасный датчик Работа от сети 220 В 50/60 Гц или от 4 батареек АА, обеспечивающих 6 В в случае сбоя питания. Расход 6.4 л / мин при давлении 3 бара Материал: хромированная латунь CW617N Размеры: 142.5 высота x 62.9 ширина x 183.4 глубина (мм) Артикул: LN07260M.B ---------------------------- В наличии сантехника из нержавеющей стали и пластика, разрешенная к установке в общественных местах, оборудование для МГН (инвалидов), аксессуары для санузлов. Специализированная продукция сертифицирована и соответствует ГОСТам. Звоните. Подберем нужный вариант. | Сантехника, водоснабжение и сауна | Ремонт и строительство | 31150 | Товар приобретен на продажу | новое | [6 empty] | В наличии | Смесители и комплектующие | Смесители
сан433 | Краснодар, | Дозатор для антисептика и жидкого мыла сенсорный | Современная сантехника и оборудование для общепита, отелей, ТЦ, БЦ, и медицинских учреждений. Максимум комфорта и простота в уходе. Европейское качество, завод-производитель в Испании. В НАЛИЧИИ. 📲 Профессиональный подбор оборудования 🚚 Бесплатная доставка по Москве на следующий день после оплаты (для Москвы)/Бесплатная доставка в любую точку МО (для МО)/Доставка по всей России, до ТК бесплатно (для регионов) 👌 Заводская гарантия 2 года, на сантехнику из нержавеющей стали расширенная гарантия 5 лет. Сервисные центры по всей России ✔️ В наличии товары различных коллекций. Поможем укомплектовать оборудование в едином стиле. ---------------------------- Тип: Дозатор для антисептика и жидкого мыла сенсорный Nofer Хар-ки: Дозатор для мыла автоматический, сенсорный из нержавеющей стали AISI 304, глянцевый. Дозатор работает от 6 батареек АА, также данный дозатор может работать от электрической сети, для этого потребуется докупить электрический адаптер. Устройство поставляется в комплекте с универсальным ключом и монтажным набором, батарейки с дозатором не поставляются. Также данный диспенсер можно использовать совместно с мылом-пеной. Для этого потребуется докупить специальный клапан. Гарантия на данную модель составляет 2 года! Размеры: 275.3х105.9х95.1 мм Ёмкость: 1000 мл Артикул: JM03039.B ---------------------------- В наличии сантехника из нержавеющей стали и пластика, разрешенная к установке в общественных местах, оборудование для МГН (инвалидов), аксессуары для санузлов. Специализированная продукция сертифицирована и соответствует ГОСТам. Звоните. Подберем нужный вариант. | Сантехника, водоснабжение и сауна | Ремонт и строительство | 14840 | Товар приобретен на продажу | новое | https://youtu.be/eQYnT1u222A |  | https://s3.temapskov.ru/tmpi9clltw3.jpg¦https://s3.temapskov.ru/tmpkcep6bq9.jpg¦https://s3.temapskov.ru/tmpz9tpg725.jpg |  |  |  | В наличии | Аксессуары для ванной
сан434 | Краснодар, | Дозатор для жидкого мыла и антисептика сенсорный | Современная сантехника и оборудование для общепита, отелей, ТЦ, БЦ, и медицинских учреждений. Максимум комфорта и простота в уходе. Европейское качество, завод-производитель в Испании. В НАЛИЧИИ. 📲 Профессиональный подбор оборудования 🚚 Бесплатная доставка по Москве на следующий день после оплаты (для Москвы)/Бесплатная доставка в любую точку МО (для МО)/Доставка по всей России, до ТК бесплатно (для регионов) 👌 Заводская гарантия 2 года, на сантехнику из нержавеющей стали расширенная гарантия 5 лет. Сервисные центры по всей России ✔️ В наличии товары различных коллекций. Поможем укомплектовать оборудование в едином стиле. ---------------------------- Тип: Дозатор для жидкого мыла и антисептика сенсорный Nofer Хар-ки: Дозатор для жидкого мыла автоматический, сенсорный из нержавеющей стали AISI 304, матовый. Дозатор работает от 6 батареек АА, также данный дозатор может работать от электрической сети, для этого потребуется докупить электрический адаптер. Дозатор будет выделять 3-5 мл жидкого мыла за 1 цикл работы. Для качественной работы устройства, необходимо расположить его на уровне не менее 18-20 см от поверхности. Корпус дозатора считается антивандальным, поскольку изготовлен из нержавеющей стали толщиной 1,0 мм и не имеет острых углов. Размеры: 275.2х105.1х95.2 мм Ёмкость: 1006 мл Артикул: BX03039.S ---------------------------- В наличии сантехника из нержавеющей стали и пластика, разрешенная к установке в общественных местах, оборудование для МГН (инвалидов), аксессуары для санузлов. Специализированная продукция сертифицирована и соответствует ГОСТам. Звоните. Подберем нужный вариант. | Сантехника, водоснабжение и сауна | Ремонт и строительство | 15435 | Товар приобретен на продажу | новое | https://youtu.be/eQYnT1u222A |  | https://s3.temapskov.ru/tmpbjxktmpu.jpg¦https://s3.temapskov.ru/tmp1wdeorm3.jpg¦https://s3.temapskov.ru/tmpr0xz9k7z.jpg¦https://s3.temapskov.ru/tmpo1oyqdw4.jpg |  |  |  | В наличии | Аксессуары для ванной
сан435 | Краснодар, | Дозатор для жидкого мыла Nofer | Современная сантехника и оборудование для общепита, отелей, ТЦ, БЦ, и медицинских учреждений. Максимум комфорта и простота в уходе. Европейское качество, завод-производитель в Испании. В НАЛИЧИИ. 📲 Профессиональный подбор оборудования 🚚 Бесплатная доставка по Москве на следующий день после оплаты (для Москвы)/Бесплатная доставка в любую точку МО (для МО)/Доставка по всей России, до ТК бесплатно (для регионов) 👌 Заводская гарантия 2 года, на сантехнику из нержавеющей стали расширенная гарантия 5 лет. Сервисные центры по всей России ✔️ В наличии товары различных коллекций. Поможем укомплектовать оборудование в едином стиле. ---------------------------- Тип: Дозатор для жидкого мыла Nofer Хар-ки: Ручной вертикальный дозатор жидкого мыла 1206 мл из нержавеющей стали с внутренним пластиковым резервуаром . матовая отделка - Настенный кнопочный дозатор мыла. - Кнопочная активация. - Подходит для общественных мест. - матовый корпус из листовой нержавеющей стали. Также доступна глянцевая отделка (NOFER 03041.B). - Долговечность и устойчивость к коррозии. - Прочный, вандалоустойчивый и изготовлен без острых краев и граней для безопасности использования. - Подходит для всех типов мыла (кроме хирургического). Размеры: 207.8 высота x 122.7 ширина x 135.5 глубина (мм). Емкость: 1,27 л. Артикул: YL03041.S ---------------------------- В наличии сантехника из нержавеющей стали и пластика, разрешенная к установке в общественных местах, оборудование для МГН (инвалидов), аксессуары для санузлов. Специализированная продукция сертифицирована и соответствует ГОСТам. Звоните. Подберем нужный вариант. | Сантехника, водоснабжение и сауна | Ремонт и строительство | 5170 | Товар приобретен на продажу | новое | [6 empty] | В наличии | Аксессуары для ванной
сан436 | Краснодар,Железнодорожный | Дозатор для жидкого мыла Nofer inox evo | Современная сантехника и оборудование для общепита, отелей, ТЦ, БЦ, и медицинских учреждений. Максимум комфорта и простота в уходе. Европейское качество, завод-производитель в Испании. В НАЛИЧИИ. 📲 Профессиональный подбор оборудования 🚚 Бесплатная доставка по Москве на следующий день после оплаты (для Москвы)/Бесплатная доставка в любую точку МО (для МО)/Доставка по всей России, до ТК бесплатно (для регионов) 👌 Заводская гарантия 2 года, на сантехнику из нержавеющей стали расширенная гарантия 5 лет. Сервисные центры по всей России ✔️ В наличии товары различных коллекций. Поможем укомплектовать оборудование в едином стиле. ---------------------------- Тип: Дозатор для жидкого мыла Nofer inox evo Хар-ки: INOX EVO вертикальный дозатор жидкого мыла 1006 мл из нержавеющей стали. Сатинированная отделка - Настенный нажимной дозатор мыла. - Подходит для общественных мест. - Сатинированный корпус из нержавеющей стали. - Прочный, вандалоустойчивый и изготовленный без острых краев и углов для безопасности использования. Прочность и устойчивость к коррозии. - Подходят для всех типов мыла (кроме хирургического). 3 скрытые точки крепления к стене. Винты входят в комплект. Толщина нержавеющей стали: 1 мм Антивандальная защита корпуса Вес: 0,70 кг Объём: 1,06 л Размеры: 200х125х95 мм Артикул: TK03050.S ---------------------------- В наличии сантехника из нержавеющей стали и пластика, разрешенная к установке в общественных местах, оборудование для МГН (инвалидов), аксессуары для санузлов. Специализированная продукция сертифицирована и соответствует ГОСТам. Звоните. Подберем нужный вариант. | Сантехника, водоснабжение и сауна | Ремонт и строительство | 6490 | Товар приобретен на продажу | новое |  |  | https://s3.temapskov.ru/tmp1vqm53e4.jpg¦https://s3.temapskov.ru/tmpujnh88qf.jpg¦https://s3.temapskov.ru/tmp9mjdrwi9.jpg¦https://s3.temapskov.ru/tmplhaythcs.jpg¦https://s3.temapskov.ru/tmpt7g8y07o.jpg |  |  |  | В наличии | Аксессуары для ванной
сан437 | Краснодар,Куйбышевский | Диспенсер для туалетной бумаги из нержавеющей стали | Современная сантехника и оборудование для общепита, отелей, ТЦ, БЦ, и медицинских учреждений. Максимум комфорта и простота в уходе. Европейское качество, завод-производитель в Испании. В НАЛИЧИИ. 📲 Профессиональный подбор оборудования 🚚 Бесплатная доставка по Москве на следующий день после оплаты (для Москвы)/Бесплатная доставка в любую точку МО (для МО)/Доставка по всей России, до ТК бесплатно (для регионов) 👌 Заводская гарантия 2 года, на сантехнику из нержавеющей стали расширенная гарантия 5 лет. Сервисные центры по всей России ✔️ В наличии товары различных коллекций. Поможем укомплектовать оборудование в едином стиле. ---------------------------- Тип: Диспенсер для туалетной бумаги Nofer круглый из нержавеющей стали матовый Хар-ки: Диспенсер настенный для рулонов индустриального типа. Применять диспенсер можно совместно с любой бумагой длиной до 300 метров. Диспенсер имеет универсальный ключ, который подходит к держателю листовых полотенец. Размеры: 250х260х112 мм Максимальный диаметр рулона: 23.3 см Вес: 1,19 кг Артикул: WW05006.S ---------------------------- В наличии сантехника из нержавеющей стали и пластика, разрешенная к установке в общественных местах, оборудование для МГН (инвалидов), аксессуары для санузлов. Специализированная продукция сертифицирована и соответствует ГОСТам. Звоните. Подберем нужный вариант. | Сантехника, водоснабжение и сауна | Ремонт и строительство | 4490 | Товар приобретен на продажу | новое | https://youtu.be/BdQ92tJexzY |  | https://s3.temapskov.ru/tmp9nr596kt.jpg¦https://s3.temapskov.ru/tmph3jh8xfh.jpg¦https://s3.temapskov.ru/tmpaxlv1mh7.jpg¦https://s3.temapskov.ru/tmpvrq6mpp3.jpg¦https://s3.temapskov.ru/tmpf8dxoctb.jpg¦https://s3.temapskov.ru/tmpbklkniba.jpg¦https://s3.temapskov.ru/tmpll6x2_gi.jpg¦https://s3.temapskov.ru/tmpizujkvsu.jpg¦https://s3.temapskov.ru/tmp40yjy0bt.jpg |  |  |  | В наличии | Аксессуары для ванной
сан438 | Краснодар,Красноперекопский | Диспенсер для бумажных полотенец антивандальный | Современная сантехника и оборудование для общепита, отелей, ТЦ, БЦ, и медицинских учреждений. Максимум комфорта и простота в уходе. Европейское качество, завод-производитель в Испании. В НАЛИЧИИ. 📲 Профессиональный подбор оборудования 🚚 Бесплатная доставка по Москве на следующий день после оплаты (для Москвы)/Бесплатная доставка в любую точку МО (для МО)/Доставка по всей России, до ТК бесплатно (для регионов) 👌 Заводская гарантия 2 года, на сантехнику из нержавеющей стали расширенная гарантия 5 лет. Сервисные центры по всей России ✔️ В наличии товары различных коллекций. Поможем укомплектовать оборудование в едином стиле. ---------------------------- Тип: Диспенсер для бумажных полотенец Nofer антивандальный Хар-ки: Диспенсер настенный для бумажных полотенец. Диспенсер имеет универсальный ключ, который подходит к держателю для рулонной туалетной бумаги, диспенсерам для жидкого мыла серии Evo. Корпус диспенсера сделан из нержавеющей стали AISI 304 глянцевого цвета. Толщина корпуса составляет 1,2 мм, что надежно защищает этот диспенсер от любых попыток вандализма. Также в данном устройстве реализована новая модель замков, которая не имеет поворотного механизма. Размеры: 300х255х105мм Толщина нержавеющей стали: 1.2 мм Вес: 1,57 кг Вместимость: 600 полотенец Артикул: KH04046.B ---------------------------- В наличии сантехника из нержавеющей стали и пластика, разрешенная к установке в общественных местах, оборудование для МГН (инвалидов), аксессуары для санузлов. Специализированная продукция сертифицирована и соответствует ГОСТам. Звоните. Подберем нужный вариант. | Сантехника, водоснабжение и сауна | Ремонт и строительство | 10785 | Товар приобретен на продажу | новое | https://youtu.be/mbEukSysw0E |  | https://s3.temapskov.ru/tmp2b0wvmdc.jpg¦https://s3.temapskov.ru/tmpqmy2d0bf.jpg |  |  |  | В наличии | Аксессуары для ванной
сан439 | Краснодар,Кировский район | Диспенсер для бумажных полотенец из нержавеющей стали | Современная сантехника и оборудование для общепита, отелей, ТЦ, БЦ, и медицинских учреждений. Максимум комфорта и простота в уходе. Европейское качество, завод-производитель в Испании. В НАЛИЧИИ. 📲 Профессиональный подбор оборудования 🚚 Бесплатная доставка по Москве на следующий день после оплаты (для Москвы)/Бесплатная доставка в любую точку МО (для МО)/Доставка по всей России, до ТК бесплатно (для регионов) 👌 Заводская гарантия 2 года, на сантехнику из нержавеющей стали расширенная гарантия 5 лет. Сервисные центры по всей России ✔️ В наличии товары различных коллекций. Поможем укомплектовать оборудование в едином стиле. ---------------------------- Тип: Диспенсер для бумажных полотенец Nofer из нержавеющей стали матовый Хар-ки: Диспенсер настенный для бумажных полотенец . Применять диспенсер можно совместно с любой бумагой, любой ширины и любого типа сложения. Диспенсер имеет универсальный ключ, который подходит к держателю для рулонной туалетной бумаги Размеры: 300.8х280.1х100.3 мм Толщина нержавеющей стали: 1 мм Вес: 1,51 кг Артикул: GD04006.S ---------------------------- В наличии сантехника из нержавеющей стали и пластика, разрешенная к установке в общественных местах, оборудование для МГН (инвалидов), аксессуары для санузлов. Специализированная продукция сертифицирована и соответствует ГОСТам. Звоните. Подберем нужный вариант. | Сантехника, водоснабжение и сауна | Ремонт и строительство | 5190 | Товар приобретен на продажу | новое | https://youtu.be/r01YZtg0pK0 |  | https://s3.temapskov.ru/tmprfkh9c7e.jpg¦https://s3.temapskov.ru/tmp4dg4e0cz.jpg¦https://s3.temapskov.ru/tmpfldc8bh1.jpg¦https://s3.temapskov.ru/tmpyy9o21hr.jpg¦https://s3.temapskov.ru/tmpzi76pbex.jpg |  |  |  | В наличии | Аксессуары для ванной
сан440 | Краснодар, | Диспенсер для бумажных полотенец из нержавеющей стали | Современная сантехника и оборудование для общепита, отелей, ТЦ, БЦ, и медицинских учреждений. Максимум комфорта и простота в уходе. Европейское качество, завод-производитель в Испании. В НАЛИЧИИ. 📲 Профессиональный подбор оборудования 🚚 Бесплатная доставка по Москве на следующий день после оплаты (для Москвы)/Бесплатная доставка в любую точку МО (для МО)/Доставка по всей России, до ТК бесплатно (для регионов) 👌 Заводская гарантия 2 года, на сантехнику из нержавеющей стали расширенная гарантия 5 лет. Сервисные центры по всей России ✔️ В наличии товары различных коллекций. Поможем укомплектовать оборудование в едином стиле. ---------------------------- Тип: Диспенсер для бумажных полотенец Nofer из нержавеющей стали глянцевый Хар-ки: Диспенсер настенный для бумажных полотенец . Применять диспенсер можно совместно с любой бумагой, любой ширины и любого типа сложения. Диспенсер имеет универсальный ключ, который подходит к держателю для рулонной туалетной бумаги Размеры: 300.4х280.9х100.9 мм Толщина нержавеющей стали: 1 мм Вес: 1,51 кг Артикул: KE04006.B ---------------------------- В наличии сантехника из нержавеющей стали и пластика, разрешенная к установке в общественных местах, оборудование для МГН (инвалидов), аксессуары для санузлов. Специализированная продукция сертифицирована и соответствует ГОСТам. Звоните. Подберем нужный вариант. | Сантехника, водоснабжение и сауна | Ремонт и строительство | 5290 | Товар приобретен на продажу | новое | https://youtu.be/r01YZtg0pK0 |  | https://s3.temapskov.ru/tmpbv2h6yr3.jpg¦https://s3.temapskov.ru/tmpj9jdoh5x.jpg¦https://s3.temapskov.ru/tmperbmiob4.jpg¦https://s3.temapskov.ru/tmpcxhdmxx9.jpg¦https://s3.temapskov.ru/tmp4q_kbray.jpg¦https://s3.temapskov.ru/tmpxvwyg3_u.jpg |  |  |  | В наличии | Аксессуары для ванной
ксан441 | Краснодар,Ленинский | Комплект (Раковина МГН, пневматическое крепление, смеситель, сифон) | Современная сантехника и оборудование для общепита, отелей, ТЦ, БЦ, и медицинских учреждений. Максимум комфорта и простота в уходе. Европейское качество, завод-производитель в Испании. В НАЛИЧИИ. 📲 Профессиональный подбор оборудования 🚚 Бесплатная доставка по Москве на следующий день после оплаты (для Москвы)/Бесплатная доставка в любую точку МО (для МО)/Доставка по всей России, до ТК бесплатно (для регионов) 👌 Заводская гарантия 2 года, на сантехнику из нержавеющей стали расширенная гарантия 5 лет. Сервисные центры по всей России ✔️ В наличии товары различных коллекций. Поможем укомплектовать оборудование в едином стиле. ---------------------------- Тип: Комплект (Раковина МГН, крепление, смеситель, сифон) Хар-ки: Эргономичный комплект для умывальника с пневматическим механизмом наклона, аксессуарами и рычажным краном. Комплектация: • мойка с глубокой чашей (H5); • пневматическая откидная опора (303C); • комплект поверхностного сифона (302A); • смеситель с рычагом (07200). Размеры: 155.8 в высоту x 650.3 в ширину x 525.3 в глубину. (мм). Изготовлена из белой керамики. Артикул: BGH12 ---------------------------- В наличии сантехника из нержавеющей стали и пластика, разрешенная к установке в общественных местах, оборудование для МГН (инвалидов), аксессуары для санузлов. Специализированная продукция сертифицирована и соответствует ГОСТам. Звоните. Подберем нужный вариант. | Сантехника, водоснабжение и сауна | Ремонт и строительство | 64370 | Товар приобретен на продажу | новое | [6 empty] | В наличии | Раковины, умывальники, пьедесталы | Раковины
ксан442 | Краснодар,м.Чистые пруды | Раковина антивандальная Nofer | Современная сантехника и оборудование для общепита, отелей, ТЦ, БЦ, и медицинских учреждений. Максимум комфорта и простота в уходе. Европейское качество, завод-производитель в Испании. В НАЛИЧИИ. 📲 Профессиональный подбор оборудования 🚚 Бесплатная доставка по Москве на следующий день после оплаты (для Москвы)/Бесплатная доставка в любую точку МО (для МО)/Доставка по всей России, до ТК бесплатно (для регионов) 👌 Заводская гарантия 2 года, на сантехнику из нержавеющей стали расширенная гарантия 5 лет. Сервисные центры по всей России ✔️ В наличии товары различных коллекций. Поможем укомплектовать оборудование в едином стиле. ---------------------------- Тип: Раковина антивандальная Nofer Хар-ки: Стильная раковина из нержавеющей стали Nofer 13036.C.S прекрасно подойдет для мест с большой проходимостью, или для помещений, в которых требуется установок особо прочных и долговечных сантехнических изделий. Данная модель изготовлена из особо сорта нержавеющей стали AISI 304, что обеспечивает ее высокую прочность и стойкость к коррозии. Раковина по праву считается антивандальной, т.к. не имеет острых углов, а стенки толщиной 1,2 мм надежно защищают раковину от любых актов вандализма. Стильный полукруглый корпус раковины имеет матовый оттенок. Толщина: 1,26 мм Размеры: 270х360х360 мм Диаметр: 300.7 мм Слив воды: 20.1 мм Артикул: FO13036.C.S ---------------------------- В наличии сантехника из нержавеющей стали и пластика, разрешенная к установке в общественных местах, оборудование для МГН (инвалидов), аксессуары для санузлов. Специализированная продукция сертифицирована и соответствует ГОСТам. Звоните. Подберем нужный вариант. | Сантехника, водоснабжение и сауна | Ремонт и строительство | 32650 | Товар приобретен на продажу | новое |  |  | https://s3.temapskov.ru/tmp0daxux5o.jpg¦https://s3.temapskov.ru/tmpnpul29vy.jpg¦https://s3.temapskov.ru/tmpr5kmskuz.jpg¦https://s3.temapskov.ru/tmp1w9zvs59.jpg¦https://s3.temapskov.ru/tmpj0ym3jnr.jpg |  |  |  | В наличии | Раковины, умывальники, пьедесталы | Раковины
сан443 | Краснодар,м.Спасская | Унитаз из нержавейющей стали | Современная сантехника и оборудование для общепита, отелей, ТЦ, БЦ, и медицинских учреждений. Максимум комфорта и простота в уходе. Европейское качество, завод-производитель в Испании. В НАЛИЧИИ. 📲 Профессиональный подбор оборудования 🚚 Бесплатная доставка по Москве на следующий день после оплаты (для Москвы)/Бесплатная доставка в любую точку МО (для МО)/Доставка по всей России, до ТК бесплатно (для регионов) 👌 Заводская гарантия 2 года, на сантехнику из нержавеющей стали расширенная гарантия 5 лет. Сервисные центры по всей России ✔️ В наличии товары различных коллекций. Поможем укомплектовать оборудование в едином стиле. ---------------------------- Тип: Унитаз матовый Nofer Хар-ки: Унитаз антивандальный сделан из нержавеющей стали особого сорта AISI 304. Производство антивандальных туалетов базируется в Барселоне, в Испании. Туалет из нержавеющей стали с прямоугольным баком имеет двойную систему слива воды, предназначен для установки в местах с очень большой проходимостью и требующих антивандальную защиту. Белая крышка и сиденье идут в комплекте. Железный унитаз поставляется с баком для воды, системой слива, монтажным набором и сиденьем из пластика. Бак железного унитаза имеет двойную кнопку смыва, для удобства пользователей. Толщина: 1,28 мм Размеры: 680.6х370.8х620.7 мм Подключение воды: 1/2 Артикул: BB13016.S ---------------------------- В наличии сантехника из нержавеющей стали и пластика, разрешенная к установке в общественных местах, оборудование для МГН (инвалидов), аксессуары для санузлов. Специализированная продукция сертифицирована и соответствует ГОСТам. Звоните. Подберем нужный вариант. | Сантехника, водоснабжение и сауна | Ремонт и строительство | 114990 | Товар приобретен на продажу | новое |  |  | https://s3.temapskov.ru/tmpa_93_0ts.jpg¦https://s3.temapskov.ru/tmpoexnqk21.jpg¦https://s3.temapskov.ru/tmpjx8t1ctt.jpg¦https://s3.temapskov.ru/tmpzm1elbom.jpg¦https://s3.temapskov.ru/tmp6hfouifm.jpg¦https://s3.temapskov.ru/tmpnt4zgetv.jpg |  |  |  | В наличии | Унитазы, писсуары, биде, инсталляции | Унитазы и бачки
сан444 | Волгоград,м.Автозаводская | Унитаз для инвалидов керамический подвесной | Современная сантехника и оборудование для общепита, отелей, ТЦ, БЦ, и медицинских учреждений. Максимум комфорта и простота в уходе. Европейское качество, завод-производитель в Испании. В НАЛИЧИИ. 📲 Профессиональный подбор оборудования 🚚 Бесплатная доставка по Москве на следующий день после оплаты (для Москвы)/Бесплатная доставка в любую точку МО (для МО)/Доставка по всей России, до ТК бесплатно (для регионов) 👌 Заводская гарантия 2 года, на сантехнику из нержавеющей стали расширенная гарантия 5 лет. Сервисные центры по всей России ✔️ В наличии товары различных коллекций. Поможем укомплектовать оборудование в едином стиле. ---------------------------- Тип: Унитаз для инвалидов керамический подвесной Хар-ки: · Керамический подвесной эргономичный унитаз · Подходит для общественных туалетов любой частоты использования. · Имеет переднее отверстие для функции биде. · Прочность, износостойкость и простота очистки. ТЕХНИЧЕСКИЕ ХАРАКТЕРИСТИКИ · Изготовлен из белой керамики. · Водоотводящий желоб Ø100.5 мм. · Размеры: высота 500 x 280 x ширина 750 x глубина (мм). · Для чистки туалета рекомендуются не абразивные моющие и дезинфицирующие средства. Артикул: NQ13153.W ---------------------------- В наличии сантехника из нержавеющей стали и пластика, разрешенная к установке в общественных местах, оборудование для МГН (инвалидов), аксессуары для санузлов. Специализированная продукция сертифицирована и соответствует ГОСТам. Звоните. Подберем нужный вариант. | Сантехника, водоснабжение и сауна | Ремонт и строительство | 36020 | Товар приобретен на продажу | новое |  |  | https://s3.temapskov.ru/tmpg6sveze0.jpg¦https://s3.temapskov.ru/tmpt26hc0d3.jpg¦https://s3.temapskov.ru/tmpi6chi312.jpg |  |  |  | В наличии | Унитазы, писсуары, биде, инсталляции | Унитазы и бачки
сан445 | Волгоград,Ленинский | Фен для волос Hotel Line для гостиниц, бассейнов | Современная сантехника и оборудование для общепита, отелей, ТЦ, БЦ, и медицинских учреждений. Максимум комфорта и простота в уходе. Европейское качество, завод-производитель в Испании. В НАЛИЧИИ. 📲 Профессиональный подбор оборудования 🚚 Бесплатная доставка по Москве на следующий день после оплаты (для Москвы)/Бесплатная доставка в любую точку МО (для МО)/Доставка по всей России, до ТК бесплатно (для регионов) 👌 Заводская гарантия 2 года, на сантехнику из нержавеющей стали расширенная гарантия 5 лет. Сервисные центры по всей России ✔️ В наличии товары различных коллекций. Поможем укомплектовать оборудование в едином стиле. ---------------------------- Тип: Фен для волос Hotel Line (для гостиниц и отелей) Хар-ки: - Профессиональный фен для волос пистолетного типа. - Настенный кронштейн. - Выключатель ON/OFF с независимой пилотной лампочкой. - Два селектора для регулировки расхода воздуха и температуры, по 2 положения каждый. - Подходит для гостиниц. - Управление: непрерывное нажатие кнопки. - Крепежные материалы в комплекте. Общая мощность 1839 Вт. Габаритные размеры: 210.4 В x 228.8 Ш x 113.8 Г (мм). Артикул: NK02057.B ---------------------------- В наличии сантехника из нержавеющей стали и пластика, разрешенная к установке в общественных местах, оборудование для МГН (инвалидов), аксессуары для санузлов. Специализированная продукция сертифицирована и соответствует ГОСТам. Звоните. Подберем нужный вариант. | Фены и приборы для укладки | Бытовая техника | 8685 | Товар приобретен на продажу | новое |  |  | https://s3.temapskov.ru/tmp8kdtis7a.jpg¦https://s3.temapskov.ru/tmpxw_6ozr2.jpg¦https://s3.temapskov.ru/tmp5_203xxu.jpg |  |  |  | В наличии
сан446 | Волгоград,Железнодорожный | Фен для волос Hotel Line | Современная сантехника и оборудование для общепита, отелей, ТЦ, БЦ, и медицинских учреждений. Максимум комфорта и простота в уходе. Европейское качество, завод-производитель в Испании. В НАЛИЧИИ. 📲 Профессиональный подбор оборудования 🚚 Бесплатная доставка по Москве на следующий день после оплаты (для Москвы)/Бесплатная доставка в любую точку МО (для МО)/Доставка по всей России, до ТК бесплатно (для регионов) 👌 Заводская гарантия 2 года, на сантехнику из нержавеющей стали расширенная гарантия 5 лет. Сервисные центры по всей России ✔️ В наличии товары различных коллекций. Поможем укомплектовать оборудование в едином стиле. ---------------------------- Тип: Фен для волос Hotel Line (для гостиниц и отелей) Хар-ки: Фен антивандальный, профессиональный, электрический с регулировкой температуры. Данный аппарат имеет 2 режимов работы, которые регулируют скорости потока воздуха и 2 режима по регулировке температуры воздуха. Корпус фена ударопрочный и выполнен из ABS пластика и нержавеющей стали. Данный аппарат предназначен для мест с большой проходимостью, такие как гостиницы, фитнес центры, аквапарки и т.п. Соответствует европейским директивам по безопасности (CE). Общая мощность 1861 Вт, скорость воздуха 72.0 км/ч. Высокая производительность. Мощная и сверхбыстрая сушка волос. Прочный, с коническим патрубком для пропорционального уменьшения выхода воздуха. Размеры: 213.3 В x 298.3 Ш x 140.7 Г (мм) Артикул: LW02058.S ---------------------------- В наличии сантехника из нержавеющей стали и пластика, разрешенная к установке в общественных местах, оборудование для МГН (инвалидов), аксессуары для санузлов. Специализированная продукция сертифицирована и соответствует ГОСТам. Звоните. Подберем нужный вариант. | Фены и приборы для укладки | Бытовая техника | 13180 | Товар приобретен на продажу | новое |  |  | https://s3.temapskov.ru/tmpf00x00t7.jpg |  |  |  | В наличии
сан447 | Волгоград,м.Алабинская | Сушилка для рук BIG FLOW EVO (матовая) | Современная сантехника и оборудование для общепита, отелей, ТЦ, БЦ, и медицинских учреждений. Максимум комфорта и простота в уходе. Европейское качество, завод-производитель в Испании. В НАЛИЧИИ. 📲 Профессиональный подбор оборудования 🚚 Бесплатная доставка по Москве на следующий день после оплаты (для Москвы)/Бесплатная доставка в любую точку МО (для МО)/Доставка по всей России, до ТК бесплатно (для регионов) 👌 Заводская гарантия 2 года, на сантехнику из нержавеющей стали расширенная гарантия 5 лет. Сервисные центры по всей России ✔️ В наличии товары различных коллекций. Поможем укомплектовать оборудование в едином стиле. ---------------------------- Тип: Сушилка для рук BIG FLOW EVO (матовая) Хар-ки: Сушилка для рук BIG FLOW EVO оборудована электронным сенсором активации и имеет антивандальный корпус из нержавеющей стали матового оттенка. Не имеет острых углов. Сушит руки примерно за 40 сек. Время работы и расстояние до срабатывания сенсора можно легко настроить. Сушка может быть подключена к открытой или закрытой электрической проводке. Провод в комплекте не поставляется. Данная модель имеет корпус из нержавеющей стали AISI 304 толщиной 1,2 мм. Nofer Big flow evo отлично подходит для мест с высокой проходимостью, такие как бары, торговые центры и офисы. Мощность: 2051/1259 Вт Корпус: Нержавеющая сталь AISI 303 Температура воздуха: 60 С Размеры: 284x218x102 мм Вес: 3,1 кг Производитель: Испания Артикул: QZ01481.S ---------------------------- В наличии сантехника из нержавеющей стали и пластика, разрешенная к установке в общественных местах, оборудование для МГН (инвалидов), аксессуары для санузлов. Специализированная продукция сертифицирована и соответствует ГОСТам. Звоните. Подберем нужный вариант. | Другое | Бытовая техника | 20990 | Товар приобретен на продажу | новое | https://youtu.be/_2GjEgYG9YA |  | https://s3.temapskov.ru/tmpq3c23bj_.jpg¦https://s3.temapskov.ru/tmpdkkrllyn.jpg¦https://s3.temapskov.ru/tmpv7trpoxg.jpg¦https://s3.temapskov.ru/tmpcwl2fenc.jpg |  |  |  | В наличии
сан448 | Волгоград, | Сушилка для рук BIG FLOW EVO (белая) | Современная сантехника и оборудование для общепита, отелей, ТЦ, БЦ, и медицинских учреждений. Максимум комфорта и простота в уходе. Европейское качество, завод-производитель в Испании. В НАЛИЧИИ. 📲 Профессиональный подбор оборудования 🚚 Бесплатная доставка по Москве на следующий день после оплаты (для Москвы)/Бесплатная доставка в любую точку МО (для МО)/Доставка по всей России, до ТК бесплатно (для регионов) 👌 Заводская гарантия 2 года, на сантехнику из нержавеющей стали расширенная гарантия 5 лет. Сервисные центры по всей России ✔️ В наличии товары различных коллекций. Поможем укомплектовать оборудование в едином стиле. ---------------------------- Тип: Сушилка для рук BIG FLOW EVO (белая) Хар-ки: Сушилка для рук BIG FLOW EVO оборудована электронным сенсором активации и имеет антивандальный корпус из белого ABS пластика толщиной 3 мм. Не имеет острых углов. Сушит руки примерно за 40 сек. Время работы и расстояние датчика можно настроить от 10 до 50 см. Сушилка может быть подключена к открытой или закрытой проводке. Провод в комплекте не поставляется. Nofer Big flow evo отлично подходит для мест с высокой проходимостью, такие как бары, торговые центры и офисы. Мощность: 2058/1249 Вт Корпус: ABS пластик Температура воздуха: 60 С Размеры: 286x222x100 мм Вес: 2,1 кг Производитель: Испания Артикул: NP01491.W ---------------------------- В наличии сантехника из нержавеющей стали и пластика, разрешенная к установке в общественных местах, оборудование для МГН (инвалидов), аксессуары для санузлов. Специализированная продукция сертифицирована и соответствует ГОСТам. Звоните. Подберем нужный вариант. | Другое | Бытовая техника | 12695 | Товар приобретен на продажу | новое | https://youtu.be/_2GjEgYG9YA |  | https://s3.temapskov.ru/tmp__adza1j.jpg¦https://s3.temapskov.ru/tmpm37s88hm.jpg¦https://s3.temapskov.ru/tmpg0k1rmuy.jpg¦https://s3.temapskov.ru/tmpwm0zpjd2.jpg¦https://s3.temapskov.ru/tmpekq9dl_x.jpg |  |  |  | В наличии
сан449 | Волгоград,Железнодорожный | Сушилка для рук BIG FLOW EVO (глянцевая) | Современная сантехника и оборудование для общепита, отелей, ТЦ, БЦ, и медицинских учреждений. Максимум комфорта и простота в уходе. Европейское качество, завод-производитель в Испании. В НАЛИЧИИ. 📲 Профессиональный подбор оборудования 🚚 Бесплатная доставка по Москве на следующий день после оплаты (для Москвы)/Бесплатная доставка в любую точку МО (для МО)/Доставка по всей России, до ТК бесплатно (для регионов) 👌 Заводская гарантия 2 года, на сантехнику из нержавеющей стали расширенная гарантия 5 лет. Сервисные центры по всей России ✔️ В наличии товары различных коллекций. Поможем укомплектовать оборудование в едином стиле. ---------------------------- Тип: Сушилка для рук BIG FLOW EVO (глянцевая) Хар-ки: Сушилка для рук BIG FLOW EVO оборудована электронным сенсором активации и имеет антивандальный корпус из нержавеющей стали глянцевой оттелки. Не имеет острых углов. Сушит руки примерно за 40 сек. Время работы и расстояние до срабатывания сенсора можно легко настроить от 10 до 50 см . Сушка может быть подключена к открытой или закрытой электрической проводке. Провод в комплекте не поставляется. Данная модель имеет корпус из нержавеющей стали AISI 304 толщиной 1,2 мм. Nofer Big flow evo отлично подходит для мест с высокой проходимостью, такие как бары, торговые центры и офисы. Мощность: 2057/1283 Вт Корпус: Нержавеющая сталь AISI 306 Температура воздуха: 60 С Размеры: 284x218x102 мм Вес: 3,1 кг Производитель: Испания Артикул: QI01481.B ---------------------------- В наличии сантехника из нержавеющей стали и пластика, разрешенная к установке в общественных местах, оборудование для МГН (инвалидов), аксессуары для санузлов. Специализированная продукция сертифицирована и соответствует ГОСТам. Звоните. Подберем нужный вариант. | Другое | Бытовая техника | 23675 | Товар приобретен на продажу | новое | https://youtu.be/_2GjEgYG9YA |  | https://s3.temapskov.ru/tmpej8h2aie.jpg¦https://s3.temapskov.ru/tmpn2tlanop.jpg¦https://s3.temapskov.ru/tmpwbcl216q.jpg |  |  |  | В наличии
сан450 | Волгоград,Кировский | Поручень полукруглый для инвалидов | Современная сантехника и оборудование для общепита, отелей, ТЦ, БЦ, и медицинских учреждений. Максимум комфорта и простота в уходе. Европейское качество, завод-производитель в Испании. В НАЛИЧИИ. 📲 Профессиональный подбор оборудования 🚚 Бесплатная доставка по Москве на следующий день после оплаты (для Москвы)/Бесплатная доставка в любую точку МО (для МО)/Доставка по всей России, до ТК бесплатно (для регионов) 👌 Заводская гарантия 2 года, на сантехнику из нержавеющей стали расширенная гарантия 5 лет. Сервисные центры по всей России ✔️ В наличии товары различных коллекций. Поможем укомплектовать оборудование в едином стиле. ---------------------------- Тип: Поручень полукруглый для людей с ограниченными возможностями Хар-ки: Поручень полукруглый для людей с ограниченными возможностями 800 мм из нержавеющей стали AISI304 матовый. С держателем для бумаги. Полукруглый откидной поручень идеально подойдет для комплектации практически любого санузла для людей с ограниченными возможностями. Максимальная нагрузка на эту модель составляет 120 кг. Технические характеристики Размеры: 805х194х38 мм Рекомендуемая высота установки: 71 см от пола Фланец крепления к стене: 300х100 мм Диаметр поручня: 32 мм Артикул: BB15051.80.B ---------------------------- В наличии сантехника из нержавеющей стали и пластика, разрешенная к установке в общественных местах, оборудование для МГН (инвалидов), аксессуары для санузлов. Специализированная продукция сертифицирована и соответствует ГОСТам. Звоните. Подберем нужный вариант. | Медицинские изделия | Красота и здоровье | 17325 | Товар приобретен на продажу | новое | https://youtu.be/qmfylf-r0Fc | [5 empty] | В наличии
сан451 | Волгоград,Пашковский микрорайон | Поручень для инвалидов | Современная сантехника и оборудование для общепита, отелей, ТЦ, БЦ, и медицинских учреждений. Максимум комфорта и простота в уходе. Европейское качество, завод-производитель в Испании. В НАЛИЧИИ. 📲 Профессиональный подбор оборудования 🚚 Бесплатная доставка по Москве на следующий день после оплаты (для Москвы)/Бесплатная доставка в любую точку МО (для МО)/Доставка по всей России, до ТК бесплатно (для регионов) 👌 Заводская гарантия 2 года, на сантехнику из нержавеющей стали расширенная гарантия 5 лет. Сервисные центры по всей России ✔️ В наличии товары различных коллекций. Поможем укомплектовать оборудование в едином стиле. ---------------------------- Тип: Поручень полукруглый для людей с ограниченными возможностями Хар-ки: Поручень полукруглый для людей с ограниченными возможностями из нержавеющей стали AISI304. без держателя для туалетной бумаги, матовый. Диаметр Ø 32 мм, толщина 1,5 мм. Артикул: QF15051.SP.80.S ---------------------------- В наличии сантехника из нержавеющей стали и пластика, разрешенная к установке в общественных местах, оборудование для МГН (инвалидов), аксессуары для санузлов. Специализированная продукция сертифицирована и соответствует ГОСТам. Звоните. Подберем нужный вариант. | Медицинские изделия | Красота и здоровье | 16985 | Товар приобретен на продажу | новое | https://youtu.be/qmfylf-r0Fc |  | https://s3.temapskov.ru/tmpbcg8qt29.jpg¦https://s3.temapskov.ru/tmprhndcrkp.jpg |  |  |  | В наличии
сан452 | Волгоград,Коминтерновский | Ведро для мусора с педалью 12 литров Nofer | Современная сантехника и оборудование для общепита, отелей, ТЦ, БЦ, и медицинских учреждений. Максимум комфорта и простота в уходе. Европейское качество, завод-производитель в Испании. В НАЛИЧИИ. 📲 Профессиональный подбор оборудования 🚚 Бесплатная доставка по Москве на следующий день после оплаты (для Москвы)/Бесплатная доставка в любую точку МО (для МО)/Доставка по всей России, до ТК бесплатно (для регионов) 👌 Заводская гарантия 2 года, на сантехнику из нержавеющей стали расширенная гарантия 5 лет. Сервисные центры по всей России ✔️ В наличии товары различных коллекций. Поможем укомплектовать оборудование в едином стиле. ---------------------------- Тип: Ведро для мусора с педалью матовая 12 литров Nofer Хар-ки: Контейнер для мусора с педалью среднего объема на 12 литров имеет корпус из нержавеющей стали AISI 304 матового оттенка, а также внутренний бак, для удобства пользователя. Ведро оснащено педалью, с помощью которой открывается крышка и приподнимается внутренний контейнер. Форма ведра круглая. Размеры: высота 390.8 мм, диаметр 250.5 мм Вес: 0,85 кг Артикул: LC09100.12.S ---------------------------- В наличии сантехника из нержавеющей стали и пластика, разрешенная к установке в общественных местах, оборудование для МГН (инвалидов), аксессуары для санузлов. Специализированная продукция сертифицирована и соответствует ГОСТам. Звоните. Подберем нужный вариант. | Товары для кухни | Посуда и товары для кухни | 7025 | Товар приобретен на продажу | новое | https://youtu.be/ipbb4Nh4j28 |  | https://s3.temapskov.ru/tmpo6u9g53b.jpg |  |  |  | В наличии
сан453 | Волгоград,м.Профсоюзная | Контейнер для мусора настенный Nofer | Современная сантехника и оборудование для общепита, отелей, ТЦ, БЦ, и медицинских учреждений. Максимум комфорта и простота в уходе. Европейское качество, завод-производитель в Испании. В НАЛИЧИИ. 📲 Профессиональный подбор оборудования 🚚 Бесплатная доставка по Москве на следующий день после оплаты (для Москвы)/Бесплатная доставка в любую точку МО (для МО)/Доставка по всей России, до ТК бесплатно (для регионов) 👌 Заводская гарантия 2 года, на сантехнику из нержавеющей стали расширенная гарантия 5 лет. Сервисные центры по всей России ✔️ В наличии товары различных коллекций. Поможем укомплектовать оборудование в едином стиле. ---------------------------- Тип: Контейнер для мусора настенный Nofer Хар-ки: Настенный контейнер для мусора Nofer выполнен из нержавеющей стали AISI 304 и может быть монтирован как на пол, как и на стену, имеются зажимы для полиэтиленовых пакетов. Корпус контейнера не имеет острых углов, а стенки корпуса имеют толщину 1,0 мм, благодаря этим качествам контейнер настенный считается антивандальным. Размеры: 435.5х355.1х155.7 мм Ёмкость: 23.1 литра Артикул: BD14077.S ---------------------------- В наличии сантехника из нержавеющей стали и пластика, разрешенная к установке в общественных местах, оборудование для МГН (инвалидов), аксессуары для санузлов. Специализированная продукция сертифицирована и соответствует ГОСТам. Звоните. Подберем нужный вариант. | Товары для кухни | Посуда и товары для кухни | 14235 | Товар приобретен на продажу | новое | https://youtu.be/6rE3QUFJdK8 |  | https://s3.temapskov.ru/tmpy6xdq9ph.jpg¦https://s3.temapskov.ru/tmpppu2qdmr.jpg¦https://s3.temapskov.ru/tmp01zk7xxf.jpg |  |  |  | В наличии
сан454 | Волгоград,Кировский | Ершик настенный из нержавеющей стали | Современная сантехника и оборудование для общепита, отелей, ТЦ, БЦ, и медицинских учреждений. Максимум комфорта и простота в уходе. Европейское качество, завод-производитель в Испании. В НАЛИЧИИ. 📲 Профессиональный подбор оборудования 🚚 Бесплатная доставка по Москве на следующий день после оплаты (для Москвы)/Бесплатная доставка в любую точку МО (для МО)/Доставка по всей России, до ТК бесплатно (для регионов) 👌 Заводская гарантия 2 года, на сантехнику из нержавеющей стали расширенная гарантия 5 лет. Сервисные центры по всей России ✔️ В наличии товары различных коллекций. Поможем укомплектовать оборудование в едином стиле. ---------------------------- Тип: Ершик настенный из нержавеющей стали матовый Хар-ки: Классический Настенный ершик из нержавеющей стали, имеет внутренний стаканчик из пластика и щетку черного цвета. Размеры: Высота 375.8 мм, диаметр 90.3 мм Вес: 0,76 кг Артикул: KK09073.S ---------------------------- В наличии сантехника из нержавеющей стали и пластика, разрешенная к установке в общественных местах, оборудование для МГН (инвалидов), аксессуары для санузлов. Специализированная продукция сертифицирована и соответствует ГОСТам. Звоните. Подберем нужный вариант. | Сантехника, водоснабжение и сауна | Ремонт и строительство | 5885 | Товар приобретен на продажу | новое |  |  | https://s3.temapskov.ru/tmps90usdh3.jpg¦https://s3.temapskov.ru/tmpydm1dgmn.jpg¦https://s3.temapskov.ru/tmpimxuhyjk.jpg¦https://s3.temapskov.ru/tmpgjp1_g91.jpg |  |  |  | В наличии | Аксессуары для ванной
сан455 | Волгоград,центральный район | Автоматический смеситель Nofer | Современная сантехника и оборудование для общепита, отелей, ТЦ, БЦ, и медицинских учреждений. Максимум комфорта и простота в уходе. Европейское качество, завод-производитель в Испании. В НАЛИЧИИ. 📲 Профессиональный подбор оборудования 🚚 Бесплатная доставка по Москве на следующий день после оплаты (для Москвы)/Бесплатная доставка в любую точку МО (для МО)/Доставка по всей России, до ТК бесплатно (для регионов) 👌 Заводская гарантия 2 года, на сантехнику из нержавеющей стали расширенная гарантия 5 лет. Сервисные центры по всей России ✔️ В наличии товары различных коллекций. Поможем укомплектовать оборудование в едином стиле. ---------------------------- Тип: Автоматический смеситель Nofer Хар-ки: Автоматический смеситель для умывальника Установка на столешницу с автоматической системой активации через встроенный в нее инфракрасный датчик Кран работает от 4 батареек АА, которые обеспечивают напряжение 6 В, или может быть подключен к электрической сети с помощью модуля ( включен в комплект) (220 В, 50/60 Гц). Расход 6.9 л / мин при давлении 3 бара Материал: хромированная латунь CW617N Размеры: 159.4 высота x 69.7 ширина x 133.4 глубина (мм) Артикул: ZD07261M.B ---------------------------- В наличии сантехника из нержавеющей стали и пластика, разрешенная к установке в общественных местах, оборудование для МГН (инвалидов), аксессуары для санузлов. Специализированная продукция сертифицирована и соответствует ГОСТам. Звоните. Подберем нужный вариант. | Сантехника, водоснабжение и сауна | Ремонт и строительство | 27715 | Товар приобретен на продажу | новое |  |  | https://s3.temapskov.ru/tmpgv0ll6u3.jpg¦https://s3.temapskov.ru/tmptmco5aet.jpg¦https://s3.temapskov.ru/tmpzy2vcitm.jpg |  |  |  | В наличии | Смесители и комплектующие | Смесители
сан456 | Волгоград,Волжский район | Автоматический смеситель Nofer | Современная сантехника и оборудование для общепита, отелей, ТЦ, БЦ, и медицинских учреждений. Максимум комфорта и простота в уходе. Европейское качество, завод-производитель в Испании. В НАЛИЧИИ. 📲 Профессиональный подбор оборудования 🚚 Бесплатная доставка по Москве на следующий день после оплаты (для Москвы)/Бесплатная доставка в любую точку МО (для МО)/Доставка по всей России, до ТК бесплатно (для регионов) 👌 Заводская гарантия 2 года, на сантехнику из нержавеющей стали расширенная гарантия 5 лет. Сервисные центры по всей России ✔️ В наличии товары различных коллекций. Поможем укомплектовать оборудование в едином стиле. ---------------------------- Тип: Автоматический смеситель Nofer Хар-ки: Автоматический смеситель для умывальника Установка на столешницу с автоматической системой активации через встроенный в нее инфракрасный датчик Работа от сети 220 В 50/60 Гц или от 4 батареек АА, обеспечивающих 6 В в случае сбоя питания. Расход 6.1 л / мин при давлении 3 бара Материал: хромированная латунь CW617N Размеры: 142.0 высота x 62.3 ширина x 183.0 глубина (мм) Артикул: SI07260M.B ---------------------------- В наличии сантехника из нержавеющей стали и пластика, разрешенная к установке в общественных местах, оборудование для МГН (инвалидов), аксессуары для санузлов. Специализированная продукция сертифицирована и соответствует ГОСТам. Звоните. Подберем нужный вариант. | Сантехника, водоснабжение и сауна | Ремонт и строительство | 31150 | Товар приобретен на продажу | новое | [6 empty] | В наличии | Смесители и комплектующие | Смесители
сан457 | Волгоград, | Дозатор для антисептика и жидкого мыла сенсорный | Современная сантехника и оборудование для общепита, отелей, ТЦ, БЦ, и медицинских учреждений. Максимум комфорта и простота в уходе. Европейское качество, завод-производитель в Испании. В НАЛИЧИИ. 📲 Профессиональный подбор оборудования 🚚 Бесплатная доставка по Москве на следующий день после оплаты (для Москвы)/Бесплатная доставка в любую точку МО (для МО)/Доставка по всей России, до ТК бесплатно (для регионов) 👌 Заводская гарантия 2 года, на сантехнику из нержавеющей стали расширенная гарантия 5 лет. Сервисные центры по всей России ✔️ В наличии товары различных коллекций. Поможем укомплектовать оборудование в едином стиле. ---------------------------- Тип: Дозатор для антисептика и жидкого мыла сенсорный Nofer Хар-ки: Дозатор для мыла автоматический, сенсорный из нержавеющей стали AISI 304, глянцевый. Дозатор работает от 6 батареек АА, также данный дозатор может работать от электрической сети, для этого потребуется докупить электрический адаптер. Устройство поставляется в комплекте с универсальным ключом и монтажным набором, батарейки с дозатором не поставляются. Также данный диспенсер можно использовать совместно с мылом-пеной. Для этого потребуется докупить специальный клапан. Гарантия на данную модель составляет 2 года! Размеры: 275.5х105.5х95.6 мм Ёмкость: 1009 мл Артикул: TU03039.B ---------------------------- В наличии сантехника из нержавеющей стали и пластика, разрешенная к установке в общественных местах, оборудование для МГН (инвалидов), аксессуары для санузлов. Специализированная продукция сертифицирована и соответствует ГОСТам. Звоните. Подберем нужный вариант. | Сантехника, водоснабжение и сауна | Ремонт и строительство | 14840 | Товар приобретен на продажу | новое | https://youtu.be/eQYnT1u222A |  | https://s3.temapskov.ru/tmp3q4x5z1b.jpg¦https://s3.temapskov.ru/tmpkw1g1zis.jpg¦https://s3.temapskov.ru/tmp65p2nyip.jpg |  |  |  | В наличии | Аксессуары для ванной
сан458 | Волгоград, | Дозатор для жидкого мыла и антисептика сенсорный | Современная сантехника и оборудование для общепита, отелей, ТЦ, БЦ, и медицинских учреждений. Максимум комфорта и простота в уходе. Европейское качество, завод-производитель в Испании. В НАЛИЧИИ. 📲 Профессиональный подбор оборудования 🚚 Бесплатная доставка по Москве на следующий день после оплаты (для Москвы)/Бесплатная доставка в любую точку МО (для МО)/Доставка по всей России, до ТК бесплатно (для регионов) 👌 Заводская гарантия 2 года, на сантехнику из нержавеющей стали расширенная гарантия 5 лет. Сервисные центры по всей России ✔️ В наличии товары различных коллекций. Поможем укомплектовать оборудование в едином стиле. ---------------------------- Тип: Дозатор для жидкого мыла и антисептика сенсорный Nofer Хар-ки: Дозатор для жидкого мыла автоматический, сенсорный из нержавеющей стали AISI 304, матовый. Дозатор работает от 6 батареек АА, также данный дозатор может работать от электрической сети, для этого потребуется докупить электрический адаптер. Дозатор будет выделять 3-5 мл жидкого мыла за 1 цикл работы. Для качественной работы устройства, необходимо расположить его на уровне не менее 18-20 см от поверхности. Корпус дозатора считается антивандальным, поскольку изготовлен из нержавеющей стали толщиной 1,0 мм и не имеет острых углов. Размеры: 275.4х105.4х95.2 мм Ёмкость: 1005 мл Артикул: OM03039.S ---------------------------- В наличии сантехника из нержавеющей стали и пластика, разрешенная к установке в общественных местах, оборудование для МГН (инвалидов), аксессуары для санузлов. Специализированная продукция сертифицирована и соответствует ГОСТам. Звоните. Подберем нужный вариант. | Сантехника, водоснабжение и сауна | Ремонт и строительство | 15435 | Товар приобретен на продажу | новое | https://youtu.be/eQYnT1u222A |  | https://s3.temapskov.ru/tmp08ov04i9.jpg¦https://s3.temapskov.ru/tmpwytx20uy.jpg¦https://s3.temapskov.ru/tmpjs8aj7bn.jpg¦https://s3.temapskov.ru/tmprqkuklld.jpg |  |  |  | В наличии | Аксессуары для ванной
сан459 | Волгоград, | Дозатор для жидкого мыла Nofer | Современная сантехника и оборудование для общепита, отелей, ТЦ, БЦ, и медицинских учреждений. Максимум комфорта и простота в уходе. Европейское качество, завод-производитель в Испании. В НАЛИЧИИ. 📲 Профессиональный подбор оборудования 🚚 Бесплатная доставка по Москве на следующий день после оплаты (для Москвы)/Бесплатная доставка в любую точку МО (для МО)/Доставка по всей России, до ТК бесплатно (для регионов) 👌 Заводская гарантия 2 года, на сантехнику из нержавеющей стали расширенная гарантия 5 лет. Сервисные центры по всей России ✔️ В наличии товары различных коллекций. Поможем укомплектовать оборудование в едином стиле. ---------------------------- Тип: Дозатор для жидкого мыла Nofer Хар-ки: Ручной вертикальный дозатор жидкого мыла 1208 мл из нержавеющей стали с внутренним пластиковым резервуаром . матовая отделка - Настенный кнопочный дозатор мыла. - Кнопочная активация. - Подходит для общественных мест. - матовый корпус из листовой нержавеющей стали. Также доступна глянцевая отделка (NOFER 03041.B). - Долговечность и устойчивость к коррозии. - Прочный, вандалоустойчивый и изготовлен без острых краев и граней для безопасности использования. - Подходит для всех типов мыла (кроме хирургического). Размеры: 207.4 высота x 122.1 ширина x 135.6 глубина (мм). Емкость: 1,22 л. Артикул: VK03041.S ---------------------------- В наличии сантехника из нержавеющей стали и пластика, разрешенная к установке в общественных местах, оборудование для МГН (инвалидов), аксессуары для санузлов. Специализированная продукция сертифицирована и соответствует ГОСТам. Звоните. Подберем нужный вариант. | Сантехника, водоснабжение и сауна | Ремонт и строительство | 5170 | Товар приобретен на продажу | новое | [6 empty] | В наличии | Аксессуары для ванной
сан460 | Волгоград,Железнодорожный | Дозатор для жидкого мыла Nofer inox evo | Современная сантехника и оборудование для общепита, отелей, ТЦ, БЦ, и медицинских учреждений. Максимум комфорта и простота в уходе. Европейское качество, завод-производитель в Испании. В НАЛИЧИИ. 📲 Профессиональный подбор оборудования 🚚 Бесплатная доставка по Москве на следующий день после оплаты (для Москвы)/Бесплатная доставка в любую точку МО (для МО)/Доставка по всей России, до ТК бесплатно (для регионов) 👌 Заводская гарантия 2 года, на сантехнику из нержавеющей стали расширенная гарантия 5 лет. Сервисные центры по всей России ✔️ В наличии товары различных коллекций. Поможем укомплектовать оборудование в едином стиле. ---------------------------- Тип: Дозатор для жидкого мыла Nofer inox evo Хар-ки: INOX EVO вертикальный дозатор жидкого мыла 1007 мл из нержавеющей стали. Сатинированная отделка - Настенный нажимной дозатор мыла. - Подходит для общественных мест. - Сатинированный корпус из нержавеющей стали. - Прочный, вандалоустойчивый и изготовленный без острых краев и углов для безопасности использования. Прочность и устойчивость к коррозии. - Подходят для всех типов мыла (кроме хирургического). 3 скрытые точки крепления к стене. Винты входят в комплект. Толщина нержавеющей стали: 1 мм Антивандальная защита корпуса Вес: 0,71 кг Объём: 1,00 л Размеры: 200х125х95 мм Артикул: AL03050.S ---------------------------- В наличии сантехника из нержавеющей стали и пластика, разрешенная к установке в общественных местах, оборудование для МГН (инвалидов), аксессуары для санузлов. Специализированная продукция сертифицирована и соответствует ГОСТам. Звоните. Подберем нужный вариант. | Сантехника, водоснабжение и сауна | Ремонт и строительство | 6490 | Товар приобретен на продажу | новое |  |  | https://s3.temapskov.ru/tmpr_8g1vr5.jpg¦https://s3.temapskov.ru/tmp2sv276yw.jpg¦https://s3.temapskov.ru/tmpbg4ifgy1.jpg¦https://s3.temapskov.ru/tmp9yiv6ka_.jpg¦https://s3.temapskov.ru/tmpf0q1uz_e.jpg |  |  |  | В наличии | Аксессуары для ванной
сан461 | Волгоград,Куйбышевский | Диспенсер для туалетной бумаги из нержавеющей стали | Современная сантехника и оборудование для общепита, отелей, ТЦ, БЦ, и медицинских учреждений. Максимум комфорта и простота в уходе. Европейское качество, завод-производитель в Испании. В НАЛИЧИИ. 📲 Профессиональный подбор оборудования 🚚 Бесплатная доставка по Москве на следующий день после оплаты (для Москвы)/Бесплатная доставка в любую точку МО (для МО)/Доставка по всей России, до ТК бесплатно (для регионов) 👌 Заводская гарантия 2 года, на сантехнику из нержавеющей стали расширенная гарантия 5 лет. Сервисные центры по всей России ✔️ В наличии товары различных коллекций. Поможем укомплектовать оборудование в едином стиле. ---------------------------- Тип: Диспенсер для туалетной бумаги Nofer круглый из нержавеющей стали матовый Хар-ки: Диспенсер настенный для рулонов индустриального типа. Применять диспенсер можно совместно с любой бумагой длиной до 300 метров. Диспенсер имеет универсальный ключ, который подходит к держателю листовых полотенец. Размеры: 250х260х112 мм Максимальный диаметр рулона: 23.3 см Вес: 1,12 кг Артикул: AW05006.S ---------------------------- В наличии сантехника из нержавеющей стали и пластика, разрешенная к установке в общественных местах, оборудование для МГН (инвалидов), аксессуары для санузлов. Специализированная продукция сертифицирована и соответствует ГОСТам. Звоните. Подберем нужный вариант. | Сантехника, водоснабжение и сауна | Ремонт и строительство | 4490 | Товар приобретен на продажу | новое | https://youtu.be/BdQ92tJexzY |  | https://s3.temapskov.ru/tmp5nz_i4_z.jpg¦https://s3.temapskov.ru/tmplreayf38.jpg¦https://s3.temapskov.ru/tmpvcb9gr74.jpg¦https://s3.temapskov.ru/tmp9k52xqlp.jpg¦https://s3.temapskov.ru/tmpsklrvk1f.jpg¦https://s3.temapskov.ru/tmp420ozwf4.jpg¦https://s3.temapskov.ru/tmpqxc7vj5x.jpg¦https://s3.temapskov.ru/tmp5yhiq1w_.jpg¦https://s3.temapskov.ru/tmp4ln3xwbo.jpg |  |  |  | В наличии | Аксессуары для ванной
сан462 | Волгоград,Красноперекопский | Диспенсер для бумажных полотенец антивандальный | Современная сантехника и оборудование для общепита, отелей, ТЦ, БЦ, и медицинских учреждений. Максимум комфорта и простота в уходе. Европейское качество, завод-производитель в Испании. В НАЛИЧИИ. 📲 Профессиональный подбор оборудования 🚚 Бесплатная доставка по Москве на следующий день после оплаты (для Москвы)/Бесплатная доставка в любую точку МО (для МО)/Доставка по всей России, до ТК бесплатно (для регионов) 👌 Заводская гарантия 2 года, на сантехнику из нержавеющей стали расширенная гарантия 5 лет. Сервисные центры по всей России ✔️ В наличии товары различных коллекций. Поможем укомплектовать оборудование в едином стиле. ---------------------------- Тип: Диспенсер для бумажных полотенец Nofer антивандальный Хар-ки: Диспенсер настенный для бумажных полотенец. Диспенсер имеет универсальный ключ, который подходит к держателю для рулонной туалетной бумаги, диспенсерам для жидкого мыла серии Evo. Корпус диспенсера сделан из нержавеющей стали AISI 304 глянцевого цвета. Толщина корпуса составляет 1,2 мм, что надежно защищает этот диспенсер от любых попыток вандализма. Также в данном устройстве реализована новая модель замков, которая не имеет поворотного механизма. Размеры: 300х255х105мм Толщина нержавеющей стали: 1.2 мм Вес: 1,55 кг Вместимость: 608 полотенец Артикул: CZ04046.B ---------------------------- В наличии сантехника из нержавеющей стали и пластика, разрешенная к установке в общественных местах, оборудование для МГН (инвалидов), аксессуары для санузлов. Специализированная продукция сертифицирована и соответствует ГОСТам. Звоните. Подберем нужный вариант. | Сантехника, водоснабжение и сауна | Ремонт и строительство | 10785 | Товар приобретен на продажу | новое | https://youtu.be/mbEukSysw0E |  | https://s3.temapskov.ru/tmp6nrq8nmb.jpg¦https://s3.temapskov.ru/tmptr4036sc.jpg |  |  |  | В наличии | Аксессуары для ванной
сан463 | Волгоград,Кировский район | Диспенсер для бумажных полотенец из нержавеющей стали | Современная сантехника и оборудование для общепита, отелей, ТЦ, БЦ, и медицинских учреждений. Максимум комфорта и простота в уходе. Европейское качество, завод-производитель в Испании. В НАЛИЧИИ. 📲 Профессиональный подбор оборудования 🚚 Бесплатная доставка по Москве на следующий день после оплаты (для Москвы)/Бесплатная доставка в любую точку МО (для МО)/Доставка по всей России, до ТК бесплатно (для регионов) 👌 Заводская гарантия 2 года, на сантехнику из нержавеющей стали расширенная гарантия 5 лет. Сервисные центры по всей России ✔️ В наличии товары различных коллекций. Поможем укомплектовать оборудование в едином стиле. ---------------------------- Тип: Диспенсер для бумажных полотенец Nofer из нержавеющей стали матовый Хар-ки: Диспенсер настенный для бумажных полотенец . Применять диспенсер можно совместно с любой бумагой, любой ширины и любого типа сложения. Диспенсер имеет универсальный ключ, который подходит к держателю для рулонной туалетной бумаги Размеры: 300.1х280.9х100.8 мм Толщина нержавеющей стали: 1 мм Вес: 1,55 кг Артикул: EQ04006.S ---------------------------- В наличии сантехника из нержавеющей стали и пластика, разрешенная к установке в общественных местах, оборудование для МГН (инвалидов), аксессуары для санузлов. Специализированная продукция сертифицирована и соответствует ГОСТам. Звоните. Подберем нужный вариант. | Сантехника, водоснабжение и сауна | Ремонт и строительство | 5190 | Товар приобретен на продажу | новое | https://youtu.be/r01YZtg0pK0 |  | https://s3.temapskov.ru/tmp6ptw4k55.jpg¦https://s3.temapskov.ru/tmpcogrjr4r.jpg¦https://s3.temapskov.ru/tmpxzopqf5p.jpg¦https://s3.temapskov.ru/tmp_2ee0ojj.jpg¦https://s3.temapskov.ru/tmpvuf0ds9z.jpg |  |  |  | В наличии | Аксессуары для ванной
сан464 | Волгоград, | Диспенсер для бумажных полотенец из нержавеющей стали | Современная сантехника и оборудование для общепита, отелей, ТЦ, БЦ, и медицинских учреждений. Максимум комфорта и простота в уходе. Европейское качество, завод-производитель в Испании. В НАЛИЧИИ. 📲 Профессиональный подбор оборудования 🚚 Бесплатная доставка по Москве на следующий день после оплаты (для Москвы)/Бесплатная доставка в любую точку МО (для МО)/Доставка по всей России, до ТК бесплатно (для регионов) 👌 Заводская гарантия 2 года, на сантехнику из нержавеющей стали расширенная гарантия 5 лет. Сервисные центры по всей России ✔️ В наличии товары различных коллекций. Поможем укомплектовать оборудование в едином стиле. ---------------------------- Тип: Диспенсер для бумажных полотенец Nofer из нержавеющей стали глянцевый Хар-ки: Диспенсер настенный для бумажных полотенец . Применять диспенсер можно совместно с любой бумагой, любой ширины и любого типа сложения. Диспенсер имеет универсальный ключ, который подходит к держателю для рулонной туалетной бумаги Размеры: 300.3х280.9х100.1 мм Толщина нержавеющей стали: 1 мм Вес: 1,55 кг Артикул: RP04006.B ---------------------------- В наличии сантехника из нержавеющей стали и пластика, разрешенная к установке в общественных местах, оборудование для МГН (инвалидов), аксессуары для санузлов. Специализированная продукция сертифицирована и соответствует ГОСТам. Звоните. Подберем нужный вариант. | Сантехника, водоснабжение и сауна | Ремонт и строительство | 5290 | Товар приобретен на продажу | новое | https://youtu.be/r01YZtg0pK0 |  | https://s3.temapskov.ru/tmpisbuxthb.jpg¦https://s3.temapskov.ru/tmp06jlvfzp.jpg¦https://s3.temapskov.ru/tmpklm0yesz.jpg¦https://s3.temapskov.ru/tmp93fgdcwd.jpg¦https://s3.temapskov.ru/tmpjgfzvw72.jpg¦https://s3.temapskov.ru/tmps9qapiw4.jpg |  |  |  | В наличии | Аксессуары для ванной
ксан465 | Волгоград,Ленинский | Комплект (Раковина МГН, пневматическое крепление, смеситель, сифон) | Современная сантехника и оборудование для общепита, отелей, ТЦ, БЦ, и медицинских учреждений. Максимум комфорта и простота в уходе. Европейское качество, завод-производитель в Испании. В НАЛИЧИИ. 📲 Профессиональный подбор оборудования 🚚 Бесплатная доставка по Москве на следующий день после оплаты (для Москвы)/Бесплатная доставка в любую точку МО (для МО)/Доставка по всей России, до ТК бесплатно (для регионов) 👌 Заводская гарантия 2 года, на сантехнику из нержавеющей стали расширенная гарантия 5 лет. Сервисные центры по всей России ✔️ В наличии товары различных коллекций. Поможем укомплектовать оборудование в едином стиле. ---------------------------- Тип: Комплект (Раковина МГН, крепление, смеситель, сифон) Хар-ки: Эргономичный комплект для умывальника с пневматическим механизмом наклона, аксессуарами и рычажным краном. Комплектация: • мойка с глубокой чашей (H5); • пневматическая откидная опора (303C); • комплект поверхностного сифона (302A); • смеситель с рычагом (07200). Размеры: 155.7 в высоту x 650.7 в ширину x 525.6 в глубину. (мм). Изготовлена из белой керамики. Артикул: JPH12 ---------------------------- В наличии сантехника из нержавеющей стали и пластика, разрешенная к установке в общественных местах, оборудование для МГН (инвалидов), аксессуары для санузлов. Специализированная продукция сертифицирована и соответствует ГОСТам. Звоните. Подберем нужный вариант. | Сантехника, водоснабжение и сауна | Ремонт и строительство | 64370 | Товар приобретен на продажу | новое | [6 empty] | В наличии | Раковины, умывальники, пьедесталы | Раковины
ксан466 | Волгоград,м.Чистые пруды | Раковина антивандальная Nofer | Современная сантехника и оборудование для общепита, отелей, ТЦ, БЦ, и медицинских учреждений. Максимум комфорта и простота в уходе. Европейское качество, завод-производитель в Испании. В НАЛИЧИИ. 📲 Профессиональный подбор оборудования 🚚 Бесплатная доставка по Москве на следующий день после оплаты (для Москвы)/Бесплатная доставка в любую точку МО (для МО)/Доставка по всей России, до ТК бесплатно (для регионов) 👌 Заводская гарантия 2 года, на сантехнику из нержавеющей стали расширенная гарантия 5 лет. Сервисные центры по всей России ✔️ В наличии товары различных коллекций. Поможем укомплектовать оборудование в едином стиле. ---------------------------- Тип: Раковина антивандальная Nofer Хар-ки: Стильная раковина из нержавеющей стали Nofer 13036.C.S прекрасно подойдет для мест с большой проходимостью, или для помещений, в которых требуется установок особо прочных и долговечных сантехнических изделий. Данная модель изготовлена из особо сорта нержавеющей стали AISI 304, что обеспечивает ее высокую прочность и стойкость к коррозии. Раковина по праву считается антивандальной, т.к. не имеет острых углов, а стенки толщиной 1,2 мм надежно защищают раковину от любых актов вандализма. Стильный полукруглый корпус раковины имеет матовый оттенок. Толщина: 1,22 мм Размеры: 270х360х360 мм Диаметр: 300.7 мм Слив воды: 20.4 мм Артикул: VT13036.C.S ---------------------------- В наличии сантехника из нержавеющей стали и пластика, разрешенная к установке в общественных местах, оборудование для МГН (инвалидов), аксессуары для санузлов. Специализированная продукция сертифицирована и соответствует ГОСТам. Звоните. Подберем нужный вариант. | Сантехника, водоснабжение и сауна | Ремонт и строительство | 32650 | Товар приобретен на продажу | новое |  |  | https://s3.temapskov.ru/tmp2ovvcajq.jpg¦https://s3.temapskov.ru/tmpmb17c31n.jpg¦https://s3.temapskov.ru/tmpxswdlrvt.jpg¦https://s3.temapskov.ru/tmpecu5e3g2.jpg¦https://s3.temapskov.ru/tmpbksdsmc8.jpg |  |  |  | В наличии | Раковины, умывальники, пьедесталы | Раковины
сан467 | Волгоград,м.Спасская | Унитаз антивандальный матовый Nofer | Современная сантехника и оборудование для общепита, отелей, ТЦ, БЦ, и медицинских учреждений. Максимум комфорта и простота в уходе. Европейское качество, завод-производитель в Испании. В НАЛИЧИИ. 📲 Профессиональный подбор оборудования 🚚 Бесплатная доставка по Москве на следующий день после оплаты (для Москвы)/Бесплатная доставка в любую точку МО (для МО)/Доставка по всей России, до ТК бесплатно (для регионов) 👌 Заводская гарантия 2 года, на сантехнику из нержавеющей стали расширенная гарантия 5 лет. Сервисные центры по всей России ✔️ В наличии товары различных коллекций. Поможем укомплектовать оборудование в едином стиле. ---------------------------- Тип: Унитаз матовый Nofer Хар-ки: Унитаз антивандальный сделан из нержавеющей стали особого сорта AISI 304. Производство антивандальных туалетов базируется в Барселоне, в Испании. Туалет из нержавеющей стали с прямоугольным баком имеет двойную систему слива воды, предназначен для установки в местах с очень большой проходимостью и требующих антивандальную защиту. Белая крышка и сиденье идут в комплекте. Железный унитаз поставляется с баком для воды, системой слива, монтажным набором и сиденьем из пластика. Бак железного унитаза имеет двойную кнопку смыва, для удобства пользователей. Толщина: 1,27 мм Размеры: 680.8х370.9х620.7 мм Подключение воды: 1/2 Артикул: ZM13016.S ---------------------------- В наличии сантехника из нержавеющей стали и пластика, разрешенная к установке в общественных местах, оборудование для МГН (инвалидов), аксессуары для санузлов. Специализированная продукция сертифицирована и соответствует ГОСТам. Звоните. Подберем нужный вариант. | Сантехника, водоснабжение и сауна | Ремонт и строительство | 114990 | Товар приобретен на продажу | новое |  |  | https://s3.temapskov.ru/tmpz4qls1r_.jpg¦https://s3.temapskov.ru/tmpgul50qpk.jpg¦https://s3.temapskov.ru/tmp6ru73lqw.jpg¦https://s3.temapskov.ru/tmpzglp2w8c.jpg¦https://s3.temapskov.ru/tmp1z6r3qqc.jpg¦https://s3.temapskov.ru/tmph6_hytju.jpg |  |  |  | В наличии | Унитазы, писсуары, биде, инсталляции | Унитазы и бачки
сан468 | Москва,м.Тёплый Стан | Унитаз для инвалидов керамический подвесной | Современная сантехника и оборудование для общепита, отелей, ТЦ, БЦ, и медицинских учреждений. Максимум комфорта и простота в уходе. Европейское качество, завод-производитель в Испании. В НАЛИЧИИ. 📲 Профессиональный подбор оборудования 🚚 Бесплатная доставка по Москве на следующий день после оплаты (для Москвы)/Бесплатная доставка в любую точку МО (для МО)/Доставка по всей России, до ТК бесплатно (для регионов) 👌 Заводская гарантия 2 года, на сантехнику из нержавеющей стали расширенная гарантия 5 лет. Сервисные центры по всей России ✔️ В наличии товары различных коллекций. Поможем укомплектовать оборудование в едином стиле. ---------------------------- Тип: Унитаз для инвалидов керамический подвесной Хар-ки: · Керамический подвесной эргономичный унитаз · Подходит для общественных туалетов любой частоты использования. · Имеет переднее отверстие для функции биде. · Прочность, износостойкость и простота очистки. ТЕХНИЧЕСКИЕ ХАРАКТЕРИСТИКИ · Изготовлен из белой керамики. · Водоотводящий желоб Ø100.5 мм. · Размеры: высота 500 x 280 x ширина 750 x глубина (мм). · Для чистки туалета рекомендуются не абразивные моющие и дезинфицирующие средства. Артикул: NQ13153.W ---------------------------- В наличии сантехника из нержавеющей стали и пластика, разрешенная к установке в общественных местах, оборудование для МГН (инвалидов), аксессуары для санузлов. Специализированная продукция сертифицирована и соответствует ГОСТам. Звоните. Подберем нужный вариант. | Другое | Оборудование для бизнеса | 36020 | Товар приобретен на продажу | новое |  |  | https://s3.temapskov.ru/tmpmx3294u7.jpg¦https://s3.temapskov.ru/tmp35tauwf6.jpg |  |  |  | В наличии
сан469 | Москва,м.Саларьево | Фен для волос Hotel Line для гостиниц, бассейнов | Современная сантехника и оборудование для общепита, отелей, ТЦ, БЦ, и медицинских учреждений. Максимум комфорта и простота в уходе. Европейское качество, завод-производитель в Испании. В НАЛИЧИИ. 📲 Профессиональный подбор оборудования 🚚 Бесплатная доставка по Москве на следующий день после оплаты (для Москвы)/Бесплатная доставка в любую точку МО (для МО)/Доставка по всей России, до ТК бесплатно (для регионов) 👌 Заводская гарантия 2 года, на сантехнику из нержавеющей стали расширенная гарантия 5 лет. Сервисные центры по всей России ✔️ В наличии товары различных коллекций. Поможем укомплектовать оборудование в едином стиле. ---------------------------- Тип: Фен для волос Hotel Line (для гостиниц и отелей) Хар-ки: - Профессиональный фен для волос пистолетного типа. - Настенный кронштейн. - Выключатель ON/OFF с независимой пилотной лампочкой. - Два селектора для регулировки расхода воздуха и температуры, по 2 положения каждый. - Подходит для гостиниц. - Управление: непрерывное нажатие кнопки. - Крепежные материалы в комплекте. Общая мощность 1839 Вт. Габаритные размеры: 210.4 В x 228.8 Ш x 113.8 Г (мм). Артикул: NK02057.B ---------------------------- В наличии сантехника из нержавеющей стали и пластика, разрешенная к установке в общественных местах, оборудование для МГН (инвалидов), аксессуары для санузлов. Специализированная продукция сертифицирована и соответствует ГОСТам. Звоните. Подберем нужный вариант. | Другое | Оборудование для бизнеса | 8685 | Товар приобретен на продажу | новое |  |  | https://s3.temapskov.ru/tmp8xs6dtfu.jpg¦https://s3.temapskov.ru/tmpmy576r3_.jpg¦https://s3.temapskov.ru/tmpv6oplv_o.jpg |  |  |  | В наличии
сан470 | Москва,м.Тимирязевская | Фен для волос для гостиниц бассейнов | Современная сантехника и оборудование для общепита, отелей, ТЦ, БЦ, и медицинских учреждений. Максимум комфорта и простота в уходе. Европейское качество, завод-производитель в Испании. В НАЛИЧИИ. 📲 Профессиональный подбор оборудования 🚚 Бесплатная доставка по Москве на следующий день после оплаты (для Москвы)/Бесплатная доставка в любую точку МО (для МО)/Доставка по всей России, до ТК бесплатно (для регионов) 👌 Заводская гарантия 2 года, на сантехнику из нержавеющей стали расширенная гарантия 5 лет. Сервисные центры по всей России ✔️ В наличии товары различных коллекций. Поможем укомплектовать оборудование в едином стиле. ---------------------------- Тип: Фен для волос Hotel Line (для гостиниц и отелей) Хар-ки: Фен антивандальный, профессиональный, электрический с регулировкой температуры. Данный аппарат имеет 2 режимов работы, которые регулируют скорости потока воздуха и 2 режима по регулировке температуры воздуха. Корпус фена ударопрочный и выполнен из ABS пластика и нержавеющей стали. Данный аппарат предназначен для мест с большой проходимостью, такие как гостиницы, фитнес центры, аквапарки и т.п. Соответствует европейским директивам по безопасности (CE). Общая мощность 1861 Вт, скорость воздуха 72.0 км/ч. Высокая производительность. Мощная и сверхбыстрая сушка волос. Прочный, с коническим патрубком для пропорционального уменьшения выхода воздуха. Размеры: 213.3 В x 298.3 Ш x 140.7 Г (мм) Артикул: LW02058.S ---------------------------- В наличии сантехника из нержавеющей стали и пластика, разрешенная к установке в общественных местах, оборудование для МГН (инвалидов), аксессуары для санузлов. Специализированная продукция сертифицирована и соответствует ГОСТам. Звоните. Подберем нужный вариант. | Другое | Оборудование для бизнеса | 13180 | Товар приобретен на продажу | новое |  |  | https://s3.temapskov.ru/tmpczmnr_ga.jpg |  |  |  | В наличии
сан471 | Москва,м.Борисово | Сушилка для рук BIG FLOW EVO (матовая) | Современная сантехника и оборудование для общепита, отелей, ТЦ, БЦ, и медицинских учреждений. Максимум комфорта и простота в уходе. Европейское качество, завод-производитель в Испании. В НАЛИЧИИ. 📲 Профессиональный подбор оборудования 🚚 Бесплатная доставка по Москве на следующий день после оплаты (для Москвы)/Бесплатная доставка в любую точку МО (для МО)/Доставка по всей России, до ТК бесплатно (для регионов) 👌 Заводская гарантия 2 года, на сантехнику из нержавеющей стали расширенная гарантия 5 лет. Сервисные центры по всей России ✔️ В наличии товары различных коллекций. Поможем укомплектовать оборудование в едином стиле. ---------------------------- Тип: Сушилка для рук BIG FLOW EVO (матовая) Хар-ки: Сушилка для рук BIG FLOW EVO оборудована электронным сенсором активации и имеет антивандальный корпус из нержавеющей стали матового оттенка. Не имеет острых углов. Сушит руки примерно за 40 сек. Время работы и расстояние до срабатывания сенсора можно легко настроить. Сушка может быть подключена к открытой или закрытой электрической проводке. Провод в комплекте не поставляется. Данная модель имеет корпус из нержавеющей стали AISI 304 толщиной 1,2 мм. Nofer Big flow evo отлично подходит для мест с высокой проходимостью, такие как бары, торговые центры и офисы. Мощность: 2051/1259 Вт Корпус: Нержавеющая сталь AISI 303 Температура воздуха: 60 С Размеры: 284x218x102 мм Вес: 3,1 кг Производитель: Испания Артикул: QZ01481.S ---------------------------- В наличии сантехника из нержавеющей стали и пластика, разрешенная к установке в общественных местах, оборудование для МГН (инвалидов), аксессуары для санузлов. Специализированная продукция сертифицирована и соответствует ГОСТам. Звоните. Подберем нужный вариант. | Другое | Оборудование для бизнеса | 20990 | Товар приобретен на продажу | новое | https://youtu.be/_2GjEgYG9YA |  | https://s3.temapskov.ru/tmpzdg4dwzf.jpg¦https://s3.temapskov.ru/tmpf3zjw7_h.jpg¦https://s3.temapskov.ru/tmprf69sqsj.jpg¦https://s3.temapskov.ru/tmphl3h291z.jpg |  |  |  | В наличии
сан472 | Москва,Красносельский | Сушилка для рук BIG FLOW EVO (белая) | Современная сантехника и оборудование для общепита, отелей, ТЦ, БЦ, и медицинских учреждений. Максимум комфорта и простота в уходе. Европейское качество, завод-производитель в Испании. В НАЛИЧИИ. 📲 Профессиональный подбор оборудования 🚚 Бесплатная доставка по Москве на следующий день после оплаты (для Москвы)/Бесплатная доставка в любую точку МО (для МО)/Доставка по всей России, до ТК бесплатно (для регионов) 👌 Заводская гарантия 2 года, на сантехнику из нержавеющей стали расширенная гарантия 5 лет. Сервисные центры по всей России ✔️ В наличии товары различных коллекций. Поможем укомплектовать оборудование в едином стиле. ---------------------------- Тип: Сушилка для рук BIG FLOW EVO (белая) Хар-ки: Сушилка для рук BIG FLOW EVO оборудована электронным сенсором активации и имеет антивандальный корпус из белого ABS пластика толщиной 3 мм. Не имеет острых углов. Сушит руки примерно за 40 сек. Время работы и расстояние датчика можно настроить от 10 до 50 см. Сушилка может быть подключена к открытой или закрытой проводке. Провод в комплекте не поставляется. Nofer Big flow evo отлично подходит для мест с высокой проходимостью, такие как бары, торговые центры и офисы. Мощность: 2058/1249 Вт Корпус: ABS пластик Температура воздуха: 60 С Размеры: 286x222x100 мм Вес: 2,1 кг Производитель: Испания Артикул: NP01491.W ---------------------------- В наличии сантехника из нержавеющей стали и пластика, разрешенная к установке в общественных местах, оборудование для МГН (инвалидов), аксессуары для санузлов. Специализированная продукция сертифицирована и соответствует ГОСТам. Звоните. Подберем нужный вариант. | Другое | Оборудование для бизнеса | 12695 | Товар приобретен на продажу | новое | https://youtu.be/_2GjEgYG9YA |  | https://s3.temapskov.ru/tmpvcvgt35j.jpg¦https://s3.temapskov.ru/tmp0r28694l.jpg¦https://s3.temapskov.ru/tmphfk41_93.jpg¦https://s3.temapskov.ru/tmpjj0ufsa5.jpg¦https://s3.temapskov.ru/tmp47pd7l6w.jpg |  |  |  | В наличии
сан473 | Москва,Головинский | Сушилка для рук BIG FLOW EVO (глянцевая) | Современная сантехника и оборудование для общепита, отелей, ТЦ, БЦ, и медицинских учреждений. Максимум комфорта и простота в уходе. Европейское качество, завод-производитель в Испании. В НАЛИЧИИ. 📲 Профессиональный подбор оборудования 🚚 Бесплатная доставка по Москве на следующий день после оплаты (для Москвы)/Бесплатная доставка в любую точку МО (для МО)/Доставка по всей России, до ТК бесплатно (для регионов) 👌 Заводская гарантия 2 года, на сантехнику из нержавеющей стали расширенная гарантия 5 лет. Сервисные центры по всей России ✔️ В наличии товары различных коллекций. Поможем укомплектовать оборудование в едином стиле. ---------------------------- Тип: Сушилка для рук BIG FLOW EVO (глянцевая) Хар-ки: Сушилка для рук BIG FLOW EVO оборудована электронным сенсором активации и имеет антивандальный корпус из нержавеющей стали глянцевой оттелки. Не имеет острых углов. Сушит руки примерно за 40 сек. Время работы и расстояние до срабатывания сенсора можно легко настроить от 10 до 50 см . Сушка может быть подключена к открытой или закрытой электрической проводке. Провод в комплекте не поставляется. Данная модель имеет корпус из нержавеющей стали AISI 304 толщиной 1,2 мм. Nofer Big flow evo отлично подходит для мест с высокой проходимостью, такие как бары, торговые центры и офисы. Мощность: 2057/1283 Вт Корпус: Нержавеющая сталь AISI 306 Температура воздуха: 60 С Размеры: 284x218x102 мм Вес: 3,1 кг Производитель: Испания Артикул: QI01481.B ---------------------------- В наличии сантехника из нержавеющей стали и пластика, разрешенная к установке в общественных местах, оборудование для МГН (инвалидов), аксессуары для санузлов. Специализированная продукция сертифицирована и соответствует ГОСТам. Звоните. Подберем нужный вариант. | Другое | Оборудование для бизнеса | 23675 | Товар приобретен на продажу | новое | https://youtu.be/_2GjEgYG9YA |  | https://s3.temapskov.ru/tmpb_6q52dr.jpg¦https://s3.temapskov.ru/tmp5w_v5fb4.jpg¦https://s3.temapskov.ru/tmpqwser1xh.jpg |  |  |  | В наличии
сан474 | Москва,м.Китай-город | Поручень полукруглый для инвалидов | Современная сантехника и оборудование для общепита, отелей, ТЦ, БЦ, и медицинских учреждений. Максимум комфорта и простота в уходе. Европейское качество, завод-производитель в Испании. В НАЛИЧИИ. 📲 Профессиональный подбор оборудования 🚚 Бесплатная доставка по Москве на следующий день после оплаты (для Москвы)/Бесплатная доставка в любую точку МО (для МО)/Доставка по всей России, до ТК бесплатно (для регионов) 👌 Заводская гарантия 2 года, на сантехнику из нержавеющей стали расширенная гарантия 5 лет. Сервисные центры по всей России ✔️ В наличии товары различных коллекций. Поможем укомплектовать оборудование в едином стиле. ---------------------------- Тип: Поручень полукруглый для людей с ограниченными возможностями Хар-ки: Поручень полукруглый для людей с ограниченными возможностями 800 мм из нержавеющей стали AISI304 матовый. С держателем для бумаги. Полукруглый откидной поручень идеально подойдет для комплектации практически любого санузла для людей с ограниченными возможностями. Максимальная нагрузка на эту модель составляет 120 кг. Технические характеристики Размеры: 805х194х38 мм Рекомендуемая высота установки: 71 см от пола Фланец крепления к стене: 300х100 мм Диаметр поручня: 32 мм Артикул: BB15051.80.B ---------------------------- В наличии сантехника из нержавеющей стали и пластика, разрешенная к установке в общественных местах, оборудование для МГН (инвалидов), аксессуары для санузлов. Специализированная продукция сертифицирована и соответствует ГОСТам. Звоните. Подберем нужный вариант. | Другое | Оборудование для бизнеса | 17325 | Товар приобретен на продажу | новое | https://youtu.be/qmfylf-r0Fc |  | https://s3.temapskov.ru/tmpzf3znavo.jpg |  |  |  | В наличии
сан475 | Москва,м.Лухмановская | Поручень для инвалидов | Современная сантехника и оборудование для общепита, отелей, ТЦ, БЦ, и медицинских учреждений. Максимум комфорта и простота в уходе. Европейское качество, завод-производитель в Испании. В НАЛИЧИИ. 📲 Профессиональный подбор оборудования 🚚 Бесплатная доставка по Москве на следующий день после оплаты (для Москвы)/Бесплатная доставка в любую точку МО (для МО)/Доставка по всей России, до ТК бесплатно (для регионов) 👌 Заводская гарантия 2 года, на сантехнику из нержавеющей стали расширенная гарантия 5 лет. Сервисные центры по всей России ✔️ В наличии товары различных коллекций. Поможем укомплектовать оборудование в едином стиле. ---------------------------- Тип: Поручень полукруглый для людей с ограниченными возможностями Хар-ки: Поручень полукруглый для людей с ограниченными возможностями из нержавеющей стали AISI304. без держателя для туалетной бумаги, матовый. Диаметр Ø 32 мм, толщина 1,5 мм. Артикул: QF15051.SP.80.S ---------------------------- В наличии сантехника из нержавеющей стали и пластика, разрешенная к установке в общественных местах, оборудование для МГН (инвалидов), аксессуары для санузлов. Специализированная продукция сертифицирована и соответствует ГОСТам. Звоните. Подберем нужный вариант. | Другое | Оборудование для бизнеса | 16985 | Товар приобретен на продажу | новое | https://youtu.be/qmfylf-r0Fc |  | https://s3.temapskov.ru/tmpdl72eo76.jpg¦https://s3.temapskov.ru/tmpeo1uj6e8.jpg |  |  |  | В наличии
сан476 | Москва,м.Чертановская | Ведро для мусора 12 литров (для кафе, торговых центров) | Современная сантехника и оборудование для общепита, отелей, ТЦ, БЦ, и медицинских учреждений. Максимум комфорта и простота в уходе. Европейское качество, завод-производитель в Испании. В НАЛИЧИИ. 📲 Профессиональный подбор оборудования 🚚 Бесплатная доставка по Москве на следующий день после оплаты (для Москвы)/Бесплатная доставка в любую точку МО (для МО)/Доставка по всей России, до ТК бесплатно (для регионов) 👌 Заводская гарантия 2 года, на сантехнику из нержавеющей стали расширенная гарантия 5 лет. Сервисные центры по всей России ✔️ В наличии товары различных коллекций. Поможем укомплектовать оборудование в едином стиле. ---------------------------- Тип: Ведро для мусора с педалью матовая 12 литров Nofer Хар-ки: Контейнер для мусора с педалью среднего объема на 12 литров имеет корпус из нержавеющей стали AISI 304 матового оттенка, а также внутренний бак, для удобства пользователя. Ведро оснащено педалью, с помощью которой открывается крышка и приподнимается внутренний контейнер. Форма ведра круглая. Размеры: высота 390.8 мм, диаметр 250.5 мм Вес: 0,85 кг Артикул: LC09100.12.S ---------------------------- В наличии сантехника из нержавеющей стали и пластика, разрешенная к установке в общественных местах, оборудование для МГН (инвалидов), аксессуары для санузлов. Специализированная продукция сертифицирована и соответствует ГОСТам. Звоните. Подберем нужный вариант. | Другое | Оборудование для бизнеса | 7025 | Товар приобретен на продажу | новое | https://youtu.be/ipbb4Nh4j28 |  | https://s3.temapskov.ru/tmpxvg8ebtg.jpg |  |  |  | В наличии
сан477 | Москва,м.Белорусская | Контейнер для мусора (для кафе, торговых центров) | Современная сантехника и оборудование для общепита, отелей, ТЦ, БЦ, и медицинских учреждений. Максимум комфорта и простота в уходе. Европейское качество, завод-производитель в Испании. В НАЛИЧИИ. 📲 Профессиональный подбор оборудования 🚚 Бесплатная доставка по Москве на следующий день после оплаты (для Москвы)/Бесплатная доставка в любую точку МО (для МО)/Доставка по всей России, до ТК бесплатно (для регионов) 👌 Заводская гарантия 2 года, на сантехнику из нержавеющей стали расширенная гарантия 5 лет. Сервисные центры по всей России ✔️ В наличии товары различных коллекций. Поможем укомплектовать оборудование в едином стиле. ---------------------------- Тип: Контейнер для мусора настенный Nofer Хар-ки: Настенный контейнер для мусора Nofer выполнен из нержавеющей стали AISI 304 и может быть монтирован как на пол, как и на стену, имеются зажимы для полиэтиленовых пакетов. Корпус контейнера не имеет острых углов, а стенки корпуса имеют толщину 1,0 мм, благодаря этим качествам контейнер настенный считается антивандальным. Размеры: 435.5х355.1х155.7 мм Ёмкость: 23.1 литра Артикул: BD14077.S ---------------------------- В наличии сантехника из нержавеющей стали и пластика, разрешенная к установке в общественных местах, оборудование для МГН (инвалидов), аксессуары для санузлов. Специализированная продукция сертифицирована и соответствует ГОСТам. Звоните. Подберем нужный вариант. | Другое | Оборудование для бизнеса | 14235 | Товар приобретен на продажу | новое | https://youtu.be/6rE3QUFJdK8 |  | https://s3.temapskov.ru/tmpoazuo33b.jpg¦https://s3.temapskov.ru/tmp7kzqme89.jpg¦https://s3.temapskov.ru/tmpr1aqbhm8.jpg |  |  |  | В наличии
сан478 | Москва,м.Маяковская | Ершик настенный (для кафе, торговых центров) | Современная сантехника и оборудование для общепита, отелей, ТЦ, БЦ, и медицинских учреждений. Максимум комфорта и простота в уходе. Европейское качество, завод-производитель в Испании. В НАЛИЧИИ. 📲 Профессиональный подбор оборудования 🚚 Бесплатная доставка по Москве на следующий день после оплаты (для Москвы)/Бесплатная доставка в любую точку МО (для МО)/Доставка по всей России, до ТК бесплатно (для регионов) 👌 Заводская гарантия 2 года, на сантехнику из нержавеющей стали расширенная гарантия 5 лет. Сервисные центры по всей России ✔️ В наличии товары различных коллекций. Поможем укомплектовать оборудование в едином стиле. ---------------------------- Тип: Ершик настенный из нержавеющей стали матовый Хар-ки: Классический Настенный ершик из нержавеющей стали, имеет внутренний стаканчик из пластика и щетку черного цвета. Размеры: Высота 375.8 мм, диаметр 90.3 мм Вес: 0,76 кг Артикул: KK09073.S ---------------------------- В наличии сантехника из нержавеющей стали и пластика, разрешенная к установке в общественных местах, оборудование для МГН (инвалидов), аксессуары для санузлов. Специализированная продукция сертифицирована и соответствует ГОСТам. Звоните. Подберем нужный вариант. | Другое | Оборудование для бизнеса | 5885 | Товар приобретен на продажу | новое |  |  | https://s3.temapskov.ru/tmpcr7ml_wc.jpg¦https://s3.temapskov.ru/tmpegwayhug.jpg¦https://s3.temapskov.ru/tmpo4xi1a7n.jpg¦https://s3.temapskov.ru/tmpcfy8z2pa.jpg |  |  |  | В наличии
сан479 | Москва,м.Орехово | Автоматический смеситель Nofer | Современная сантехника и оборудование для общепита, отелей, ТЦ, БЦ, и медицинских учреждений. Максимум комфорта и простота в уходе. Европейское качество, завод-производитель в Испании. В НАЛИЧИИ. 📲 Профессиональный подбор оборудования 🚚 Бесплатная доставка по Москве на следующий день после оплаты (для Москвы)/Бесплатная доставка в любую точку МО (для МО)/Доставка по всей России, до ТК бесплатно (для регионов) 👌 Заводская гарантия 2 года, на сантехнику из нержавеющей стали расширенная гарантия 5 лет. Сервисные центры по всей России ✔️ В наличии товары различных коллекций. Поможем укомплектовать оборудование в едином стиле. ---------------------------- Тип: Автоматический смеситель Nofer Хар-ки: Автоматический смеситель для умывальника Установка на столешницу с автоматической системой активации через встроенный в нее инфракрасный датчик Кран работает от 4 батареек АА, которые обеспечивают напряжение 6 В, или может быть подключен к электрической сети с помощью модуля ( включен в комплект) (220 В, 50/60 Гц). Расход 6.9 л / мин при давлении 3 бара Материал: хромированная латунь CW617N Размеры: 159.4 высота x 69.7 ширина x 133.4 глубина (мм) Артикул: ZD07261M.B ---------------------------- В наличии сантехника из нержавеющей стали и пластика, разрешенная к установке в общественных местах, оборудование для МГН (инвалидов), аксессуары для санузлов. Специализированная продукция сертифицирована и соответствует ГОСТам. Звоните. Подберем нужный вариант. | Другое | Оборудование для бизнеса | 27715 | Товар приобретен на продажу | новое |  |  | https://s3.temapskov.ru/tmpm_mmrakn.jpg¦https://s3.temapskov.ru/tmpqbraut5b.jpg¦https://s3.temapskov.ru/tmpv6ih7v3y.jpg |  |  |  | В наличии
сан480 | Москва,м.Дмитриевского | Дозатор для антисептика и жидкого мыла сенсорный | Современная сантехника и оборудование для общепита, отелей, ТЦ, БЦ, и медицинских учреждений. Максимум комфорта и простота в уходе. Европейское качество, завод-производитель в Испании. В НАЛИЧИИ. 📲 Профессиональный подбор оборудования 🚚 Бесплатная доставка по Москве на следующий день после оплаты (для Москвы)/Бесплатная доставка в любую точку МО (для МО)/Доставка по всей России, до ТК бесплатно (для регионов) 👌 Заводская гарантия 2 года, на сантехнику из нержавеющей стали расширенная гарантия 5 лет. Сервисные центры по всей России ✔️ В наличии товары различных коллекций. Поможем укомплектовать оборудование в едином стиле. ---------------------------- Тип: Дозатор для антисептика и жидкого мыла сенсорный Nofer Хар-ки: Дозатор для мыла автоматический, сенсорный из нержавеющей стали AISI 304, глянцевый. Дозатор работает от 6 батареек АА, также данный дозатор может работать от электрической сети, для этого потребуется докупить электрический адаптер. Устройство поставляется в комплекте с универсальным ключом и монтажным набором, батарейки с дозатором не поставляются. Также данный диспенсер можно использовать совместно с мылом-пеной. Для этого потребуется докупить специальный клапан. Гарантия на данную модель составляет 2 года! Размеры: 275.5х105.5х95.6 мм Ёмкость: 1009 мл Артикул: TU03039.B ---------------------------- В наличии сантехника из нержавеющей стали и пластика, разрешенная к установке в общественных местах, оборудование для МГН (инвалидов), аксессуары для санузлов. Специализированная продукция сертифицирована и соответствует ГОСТам. Звоните. Подберем нужный вариант. | Другое | Оборудование для бизнеса | 14840 | Товар приобретен на продажу | новое | https://youtu.be/eQYnT1u222A |  | https://s3.temapskov.ru/tmpg0ay53pa.jpg¦https://s3.temapskov.ru/tmpfhp7wzb6.jpg¦https://s3.temapskov.ru/tmpxvtjc7sa.jpg |  |  |  | В наличии
сан481 | Москва,м.Верхние Лихоборы | Дозатор для жидкого мыла и антисептика сенсорный | Современная сантехника и оборудование для общепита, отелей, ТЦ, БЦ, и медицинских учреждений. Максимум комфорта и простота в уходе. Европейское качество, завод-производитель в Испании. В НАЛИЧИИ. 📲 Профессиональный подбор оборудования 🚚 Бесплатная доставка по Москве на следующий день после оплаты (для Москвы)/Бесплатная доставка в любую точку МО (для МО)/Доставка по всей России, до ТК бесплатно (для регионов) 👌 Заводская гарантия 2 года, на сантехнику из нержавеющей стали расширенная гарантия 5 лет. Сервисные центры по всей России ✔️ В наличии товары различных коллекций. Поможем укомплектовать оборудование в едином стиле. ---------------------------- Тип: Дозатор для жидкого мыла и антисептика сенсорный Nofer Хар-ки: Дозатор для жидкого мыла автоматический, сенсорный из нержавеющей стали AISI 304, матовый. Дозатор работает от 6 батареек АА, также данный дозатор может работать от электрической сети, для этого потребуется докупить электрический адаптер. Дозатор будет выделять 3-5 мл жидкого мыла за 1 цикл работы. Для качественной работы устройства, необходимо расположить его на уровне не менее 18-20 см от поверхности. Корпус дозатора считается антивандальным, поскольку изготовлен из нержавеющей стали толщиной 1,0 мм и не имеет острых углов. Размеры: 275.4х105.4х95.2 мм Ёмкость: 1005 мл Артикул: OM03039.S ---------------------------- В наличии сантехника из нержавеющей стали и пластика, разрешенная к установке в общественных местах, оборудование для МГН (инвалидов), аксессуары для санузлов. Специализированная продукция сертифицирована и соответствует ГОСТам. Звоните. Подберем нужный вариант. | Другое | Оборудование для бизнеса | 15435 | Товар приобретен на продажу | новое | https://youtu.be/eQYnT1u222A |  | https://s3.temapskov.ru/tmplenufb1d.jpg¦https://s3.temapskov.ru/tmp2ebbmmdl.jpg¦https://s3.temapskov.ru/tmpvmw8pps3.jpg¦https://s3.temapskov.ru/tmpohuih6j5.jpg |  |  |  | В наличии
сан482 | Москва,м.Чеховская | Дозатор для жидкого мыла антивандальный | Современная сантехника и оборудование для общепита, отелей, ТЦ, БЦ, и медицинских учреждений. Максимум комфорта и простота в уходе. Европейское качество, завод-производитель в Испании. В НАЛИЧИИ. 📲 Профессиональный подбор оборудования 🚚 Бесплатная доставка по Москве на следующий день после оплаты (для Москвы)/Бесплатная доставка в любую точку МО (для МО)/Доставка по всей России, до ТК бесплатно (для регионов) 👌 Заводская гарантия 2 года, на сантехнику из нержавеющей стали расширенная гарантия 5 лет. Сервисные центры по всей России ✔️ В наличии товары различных коллекций. Поможем укомплектовать оборудование в едином стиле. ---------------------------- Тип: Дозатор для жидкого мыла Nofer inox evo Хар-ки: INOX EVO вертикальный дозатор жидкого мыла 1007 мл из нержавеющей стали. Сатинированная отделка - Настенный нажимной дозатор мыла. - Подходит для общественных мест. - Сатинированный корпус из нержавеющей стали. - Прочный, вандалоустойчивый и изготовленный без острых краев и углов для безопасности использования. Прочность и устойчивость к коррозии. - Подходят для всех типов мыла (кроме хирургического). 3 скрытые точки крепления к стене. Винты входят в комплект. Толщина нержавеющей стали: 1 мм Антивандальная защита корпуса Вес: 0,71 кг Объём: 1,00 л Размеры: 200х125х95 мм Артикул: AL03050.S ---------------------------- В наличии сантехника из нержавеющей стали и пластика, разрешенная к установке в общественных местах, оборудование для МГН (инвалидов), аксессуары для санузлов. Специализированная продукция сертифицирована и соответствует ГОСТам. Звоните. Подберем нужный вариант. | Другое | Оборудование для бизнеса | 6490 | Товар приобретен на продажу | новое |  |  | https://s3.temapskov.ru/tmprogz7clt.jpg¦https://s3.temapskov.ru/tmpd5a_ely_.jpg¦https://s3.temapskov.ru/tmpakpnfs3p.jpg¦https://s3.temapskov.ru/tmpg_crbd__.jpg¦https://s3.temapskov.ru/tmpp19gnd9b.jpg |  |  |  | В наличии
сан483 | Москва,Проспект Вернадского | Диспенсер для туалетной бумаги антивандальный | Современная сантехника и оборудование для общепита, отелей, ТЦ, БЦ, и медицинских учреждений. Максимум комфорта и простота в уходе. Европейское качество, завод-производитель в Испании. В НАЛИЧИИ. 📲 Профессиональный подбор оборудования 🚚 Бесплатная доставка по Москве на следующий день после оплаты (для Москвы)/Бесплатная доставка в любую точку МО (для МО)/Доставка по всей России, до ТК бесплатно (для регионов) 👌 Заводская гарантия 2 года, на сантехнику из нержавеющей стали расширенная гарантия 5 лет. Сервисные центры по всей России ✔️ В наличии товары различных коллекций. Поможем укомплектовать оборудование в едином стиле. ---------------------------- Тип: Диспенсер для туалетной бумаги Nofer круглый из нержавеющей стали матовый Хар-ки: Диспенсер настенный для рулонов индустриального типа. Применять диспенсер можно совместно с любой бумагой длиной до 300 метров. Диспенсер имеет универсальный ключ, который подходит к держателю листовых полотенец. Размеры: 250х260х112 мм Максимальный диаметр рулона: 23.3 см Вес: 1,12 кг Артикул: AW05006.S ---------------------------- В наличии сантехника из нержавеющей стали и пластика, разрешенная к установке в общественных местах, оборудование для МГН (инвалидов), аксессуары для санузлов. Специализированная продукция сертифицирована и соответствует ГОСТам. Звоните. Подберем нужный вариант. | Другое | Оборудование для бизнеса | 4490 | Товар приобретен на продажу | новое | https://youtu.be/BdQ92tJexzY |  | https://s3.temapskov.ru/tmpjjyphd_a.jpg¦https://s3.temapskov.ru/tmpl9wg4ei0.jpg¦https://s3.temapskov.ru/tmp156fxbek.jpg¦https://s3.temapskov.ru/tmp_nzn8s85.jpg¦https://s3.temapskov.ru/tmpd9khcf4d.jpg¦https://s3.temapskov.ru/tmpuv1d7gl9.jpg¦https://s3.temapskov.ru/tmpnq8nkt9r.jpg¦https://s3.temapskov.ru/tmpuxw9uppw.jpg¦https://s3.temapskov.ru/tmp700dypy0.jpg |  |  |  | В наличии
сан484 | Москва,м.Мякинино | Диспенсер для бумажных полотенец антивандальный | Современная сантехника и оборудование для общепита, отелей, ТЦ, БЦ, и медицинских учреждений. Максимум комфорта и простота в уходе. Европейское качество, завод-производитель в Испании. В НАЛИЧИИ. 📲 Профессиональный подбор оборудования 🚚 Бесплатная доставка по Москве на следующий день после оплаты (для Москвы)/Бесплатная доставка в любую точку МО (для МО)/Доставка по всей России, до ТК бесплатно (для регионов) 👌 Заводская гарантия 2 года, на сантехнику из нержавеющей стали расширенная гарантия 5 лет. Сервисные центры по всей России ✔️ В наличии товары различных коллекций. Поможем укомплектовать оборудование в едином стиле. ---------------------------- Тип: Диспенсер для бумажных полотенец Nofer антивандальный Хар-ки: Диспенсер настенный для бумажных полотенец. Диспенсер имеет универсальный ключ, который подходит к держателю для рулонной туалетной бумаги, диспенсерам для жидкого мыла серии Evo. Корпус диспенсера сделан из нержавеющей стали AISI 304 глянцевого цвета. Толщина корпуса составляет 1,2 мм, что надежно защищает этот диспенсер от любых попыток вандализма. Также в данном устройстве реализована новая модель замков, которая не имеет поворотного механизма. Размеры: 300х255х105мм Толщина нержавеющей стали: 1.2 мм Вес: 1,55 кг Вместимость: 608 полотенец Артикул: CZ04046.B ---------------------------- В наличии сантехника из нержавеющей стали и пластика, разрешенная к установке в общественных местах, оборудование для МГН (инвалидов), аксессуары для санузлов. Специализированная продукция сертифицирована и соответствует ГОСТам. Звоните. Подберем нужный вариант. | Другое | Оборудование для бизнеса | 10785 | Товар приобретен на продажу | новое | https://youtu.be/mbEukSysw0E |  | https://s3.temapskov.ru/tmpqzrlia6m.jpg¦https://s3.temapskov.ru/tmp514291q0.jpg |  |  |  | В наличии
сан485 | Москва,м.Филёвский парк | Диспенсер для бумажных полотенец (для кафе, торговых центров) | Современная сантехника и оборудование для общепита, отелей, ТЦ, БЦ, и медицинских учреждений. Максимум комфорта и простота в уходе. Европейское качество, завод-производитель в Испании. В НАЛИЧИИ. 📲 Профессиональный подбор оборудования 🚚 Бесплатная доставка по Москве на следующий день после оплаты (для Москвы)/Бесплатная доставка в любую точку МО (для МО)/Доставка по всей России, до ТК бесплатно (для регионов) 👌 Заводская гарантия 2 года, на сантехнику из нержавеющей стали расширенная гарантия 5 лет. Сервисные центры по всей России ✔️ В наличии товары различных коллекций. Поможем укомплектовать оборудование в едином стиле. ---------------------------- Тип: Диспенсер для бумажных полотенец Nofer из нержавеющей стали матовый Хар-ки: Диспенсер настенный для бумажных полотенец . Применять диспенсер можно совместно с любой бумагой, любой ширины и любого типа сложения. Диспенсер имеет универсальный ключ, который подходит к держателю для рулонной туалетной бумаги Размеры: 300.1х280.9х100.8 мм Толщина нержавеющей стали: 1 мм Вес: 1,55 кг Артикул: EQ04006.S ---------------------------- В наличии сантехника из нержавеющей стали и пластика, разрешенная к установке в общественных местах, оборудование для МГН (инвалидов), аксессуары для санузлов. Специализированная продукция сертифицирована и соответствует ГОСТам. Звоните. Подберем нужный вариант. | Другое | Оборудование для бизнеса | 5190 | Товар приобретен на продажу | новое | https://youtu.be/r01YZtg0pK0 |  | https://s3.temapskov.ru/tmpj41k2etr.jpg¦https://s3.temapskov.ru/tmpcqd8080s.jpg¦https://s3.temapskov.ru/tmpfyxxptfd.jpg¦https://s3.temapskov.ru/tmpcjizz1un.jpg¦https://s3.temapskov.ru/tmp260of_k4.jpg |  |  |  | В наличии
сан486 | Москва,м.Чкаловская | Диспенсер для бумажных полотенец (для кафе, торговых центров) | Современная сантехника и оборудование для общепита, отелей, ТЦ, БЦ, и медицинских учреждений. Максимум комфорта и простота в уходе. Европейское качество, завод-производитель в Испании. В НАЛИЧИИ. 📲 Профессиональный подбор оборудования 🚚 Бесплатная доставка по Москве на следующий день после оплаты (для Москвы)/Бесплатная доставка в любую точку МО (для МО)/Доставка по всей России, до ТК бесплатно (для регионов) 👌 Заводская гарантия 2 года, на сантехнику из нержавеющей стали расширенная гарантия 5 лет. Сервисные центры по всей России ✔️ В наличии товары различных коллекций. Поможем укомплектовать оборудование в едином стиле. ---------------------------- Тип: Диспенсер для бумажных полотенец Nofer из нержавеющей стали глянцевый Хар-ки: Диспенсер настенный для бумажных полотенец . Применять диспенсер можно совместно с любой бумагой, любой ширины и любого типа сложения. Диспенсер имеет универсальный ключ, который подходит к держателю для рулонной туалетной бумаги Размеры: 300.3х280.9х100.1 мм Толщина нержавеющей стали: 1 мм Вес: 1,55 кг Артикул: RP04006.B ---------------------------- В наличии сантехника из нержавеющей стали и пластика, разрешенная к установке в общественных местах, оборудование для МГН (инвалидов), аксессуары для санузлов. Специализированная продукция сертифицирована и соответствует ГОСТам. Звоните. Подберем нужный вариант. | Другое | Оборудование для бизнеса | 5290 | Товар приобретен на продажу | новое | https://youtu.be/r01YZtg0pK0 |  | https://s3.temapskov.ru/tmptjqdlbcm.jpg¦https://s3.temapskov.ru/tmpng_tus55.jpg¦https://s3.temapskov.ru/tmpxm61ojdn.jpg¦https://s3.temapskov.ru/tmpob7lcjhl.jpg¦https://s3.temapskov.ru/tmpxkpj1l6w.jpg¦https://s3.temapskov.ru/tmpe013nyuv.jpg |  |  |  | В наличии
сан487 | Москва,Орехово-Борисово Северное | Раковина антивандальная Nofer | Современная сантехника и оборудование для общепита, отелей, ТЦ, БЦ, и медицинских учреждений. Максимум комфорта и простота в уходе. Европейское качество, завод-производитель в Испании. В НАЛИЧИИ. 📲 Профессиональный подбор оборудования 🚚 Бесплатная доставка по Москве на следующий день после оплаты (для Москвы)/Бесплатная доставка в любую точку МО (для МО)/Доставка по всей России, до ТК бесплатно (для регионов) 👌 Заводская гарантия 2 года, на сантехнику из нержавеющей стали расширенная гарантия 5 лет. Сервисные центры по всей России ✔️ В наличии товары различных коллекций. Поможем укомплектовать оборудование в едином стиле. ---------------------------- Тип: Раковина антивандальная Nofer Хар-ки: Стильная раковина из нержавеющей стали Nofer 13036.C.S прекрасно подойдет для мест с большой проходимостью, или для помещений, в которых требуется установок особо прочных и долговечных сантехнических изделий. Данная модель изготовлена из особо сорта нержавеющей стали AISI 304, что обеспечивает ее высокую прочность и стойкость к коррозии. Раковина по праву считается антивандальной, т.к. не имеет острых углов, а стенки толщиной 1,2 мм надежно защищают раковину от любых актов вандализма. Стильный полукруглый корпус раковины имеет матовый оттенок. Толщина: 1,22 мм Размеры: 270х360х360 мм Диаметр: 300.7 мм Слив воды: 20.4 мм Артикул: VT13036.C.S ---------------------------- В наличии сантехника из нержавеющей стали и пластика, разрешенная к установке в общественных местах, оборудование для МГН (инвалидов), аксессуары для санузлов. Специализированная продукция сертифицирована и соответствует ГОСТам. Звоните. Подберем нужный вариант. | Другое | Оборудование для бизнеса | 32650 | Товар приобретен на продажу | новое |  |  | https://s3.temapskov.ru/tmpetxym7ll.jpg¦https://s3.temapskov.ru/tmpeswnnjqg.jpg¦https://s3.temapskov.ru/tmp1dn1ojxv.jpg¦https://s3.temapskov.ru/tmpo3jz78ng.jpg¦https://s3.temapskov.ru/tmph_t2z5sz.jpg |  |  |  | В наличии
сан488 | Москва,м.Каширская | Унитаз антивандальный матовый Nofer | Современная сантехника и оборудование для общепита, отелей, ТЦ, БЦ, и медицинских учреждений. Максимум комфорта и простота в уходе. Европейское качество, завод-производитель в Испании. В НАЛИЧИИ. 📲 Профессиональный подбор оборудования 🚚 Бесплатная доставка по Москве на следующий день после оплаты (для Москвы)/Бесплатная доставка в любую точку МО (для МО)/Доставка по всей России, до ТК бесплатно (для регионов) 👌 Заводская гарантия 2 года, на сантехнику из нержавеющей стали расширенная гарантия 5 лет. Сервисные центры по всей России ✔️ В наличии товары различных коллекций. Поможем укомплектовать оборудование в едином стиле. ---------------------------- Тип: Унитаз матовый Nofer Хар-ки: Унитаз антивандальный сделан из нержавеющей стали особого сорта AISI 304. Производство антивандальных туалетов базируется в Барселоне, в Испании. Туалет из нержавеющей стали с прямоугольным баком имеет двойную систему слива воды, предназначен для установки в местах с очень большой проходимостью и требующих антивандальную защиту. Белая крышка и сиденье идут в комплекте. Железный унитаз поставляется с баком для воды, системой слива, монтажным набором и сиденьем из пластика. Бак железного унитаза имеет двойную кнопку смыва, для удобства пользователей. Толщина: 1,27 мм Размеры: 680.8х370.9х620.7 мм Подключение воды: 1/2 Артикул: ZM13016.S ---------------------------- В наличии сантехника из нержавеющей стали и пластика, разрешенная к установке в общественных местах, оборудование для МГН (инвалидов), аксессуары для санузлов. Специализированная продукция сертифицирована и соответствует ГОСТам. Звоните. Подберем нужный вариант. | Другое | Оборудование для бизнеса | 114990 | Товар приобретен на продажу | новое |  |  | https://s3.temapskov.ru/tmp8__z31m5.jpg¦https://s3.temapskov.ru/tmptsdi7ck9.jpg¦https://s3.temapskov.ru/tmpp_mdfq7t.jpg¦https://s3.temapskov.ru/tmpsqtjdbnp.jpg¦https://s3.temapskov.ru/tmpc55v2wo_.jpg¦https://s3.temapskov.ru/tmpoj6fvny1.jpg |  |  |  | В наличии
сан489 | Санкт-Петербург,м.Ладожская | Унитаз для инвалидов керамический подвесной | Современная сантехника и оборудование для общепита, отелей, ТЦ, БЦ, и медицинских учреждений. Максимум комфорта и простота в уходе. Европейское качество, завод-производитель в Испании. В НАЛИЧИИ. 📲 Профессиональный подбор оборудования 🚚 Бесплатная доставка по Москве на следующий день после оплаты (для Москвы)/Бесплатная доставка в любую точку МО (для МО)/Доставка по всей России, до ТК бесплатно (для регионов) 👌 Заводская гарантия 2 года, на сантехнику из нержавеющей стали расширенная гарантия 5 лет. Сервисные центры по всей России ✔️ В наличии товары различных коллекций. Поможем укомплектовать оборудование в едином стиле. ---------------------------- Тип: Унитаз для инвалидов керамический подвесной Хар-ки: · Керамический подвесной эргономичный унитаз · Подходит для общественных туалетов любой частоты использования. · Имеет переднее отверстие для функции биде. · Прочность, износостойкость и простота очистки. ТЕХНИЧЕСКИЕ ХАРАКТЕРИСТИКИ · Изготовлен из белой керамики. · Водоотводящий желоб Ø100.5 мм. · Размеры: высота 500 x 280 x ширина 750 x глубина (мм). · Для чистки туалета рекомендуются не абразивные моющие и дезинфицирующие средства. Артикул: NQ13153.W ---------------------------- В наличии сантехника из нержавеющей стали и пластика, разрешенная к установке в общественных местах, оборудование для МГН (инвалидов), аксессуары для санузлов. Специализированная продукция сертифицирована и соответствует ГОСТам. Звоните. Подберем нужный вариант. | Другое | Оборудование для бизнеса | 36020 | Товар приобретен на продажу | новое |  |  | https://s3.temapskov.ru/tmpc9gshetj.jpg¦https://s3.temapskov.ru/tmp0wpw2wx0.jpg¦https://s3.temapskov.ru/tmpmy_af95z.jpg |  |  |  | В наличии
сан490 | Санкт-Петербург,м.Проспект Большевиков | Фен для волос Hotel Line для гостиниц, бассейнов | Современная сантехника и оборудование для общепита, отелей, ТЦ, БЦ, и медицинских учреждений. Максимум комфорта и простота в уходе. Европейское качество, завод-производитель в Испании. В НАЛИЧИИ. 📲 Профессиональный подбор оборудования 🚚 Бесплатная доставка по Москве на следующий день после оплаты (для Москвы)/Бесплатная доставка в любую точку МО (для МО)/Доставка по всей России, до ТК бесплатно (для регионов) 👌 Заводская гарантия 2 года, на сантехнику из нержавеющей стали расширенная гарантия 5 лет. Сервисные центры по всей России ✔️ В наличии товары различных коллекций. Поможем укомплектовать оборудование в едином стиле. ---------------------------- Тип: Фен для волос Hotel Line (для гостиниц и отелей) Хар-ки: - Профессиональный фен для волос пистолетного типа. - Настенный кронштейн. - Выключатель ON/OFF с независимой пилотной лампочкой. - Два селектора для регулировки расхода воздуха и температуры, по 2 положения каждый. - Подходит для гостиниц. - Управление: непрерывное нажатие кнопки. - Крепежные материалы в комплекте. Общая мощность 1839 Вт. Габаритные размеры: 210.4 В x 228.8 Ш x 113.8 Г (мм). Артикул: NK02057.B ---------------------------- В наличии сантехника из нержавеющей стали и пластика, разрешенная к установке в общественных местах, оборудование для МГН (инвалидов), аксессуары для санузлов. Специализированная продукция сертифицирована и соответствует ГОСТам. Звоните. Подберем нужный вариант. | Другое | Оборудование для бизнеса | 8685 | Товар приобретен на продажу | новое |  |  | https://s3.temapskov.ru/tmpafdqhlly.jpg¦https://s3.temapskov.ru/tmp8kblcvo_.jpg¦https://s3.temapskov.ru/tmpd9478lgv.jpg |  |  |  | В наличии
сан491 | Санкт-Петербург,м.Елизаровская | Фен для волос для гостиниц бассейнов | Современная сантехника и оборудование для общепита, отелей, ТЦ, БЦ, и медицинских учреждений. Максимум комфорта и простота в уходе. Европейское качество, завод-производитель в Испании. В НАЛИЧИИ. 📲 Профессиональный подбор оборудования 🚚 Бесплатная доставка по Москве на следующий день после оплаты (для Москвы)/Бесплатная доставка в любую точку МО (для МО)/Доставка по всей России, до ТК бесплатно (для регионов) 👌 Заводская гарантия 2 года, на сантехнику из нержавеющей стали расширенная гарантия 5 лет. Сервисные центры по всей России ✔️ В наличии товары различных коллекций. Поможем укомплектовать оборудование в едином стиле. ---------------------------- Тип: Фен для волос Hotel Line (для гостиниц и отелей) Хар-ки: Фен антивандальный, профессиональный, электрический с регулировкой температуры. Данный аппарат имеет 2 режимов работы, которые регулируют скорости потока воздуха и 2 режима по регулировке температуры воздуха. Корпус фена ударопрочный и выполнен из ABS пластика и нержавеющей стали. Данный аппарат предназначен для мест с большой проходимостью, такие как гостиницы, фитнес центры, аквапарки и т.п. Соответствует европейским директивам по безопасности (CE). Общая мощность 1861 Вт, скорость воздуха 72.0 км/ч. Высокая производительность. Мощная и сверхбыстрая сушка волос. Прочный, с коническим патрубком для пропорционального уменьшения выхода воздуха. Размеры: 213.3 В x 298.3 Ш x 140.7 Г (мм) Артикул: LW02058.S ---------------------------- В наличии сантехника из нержавеющей стали и пластика, разрешенная к установке в общественных местах, оборудование для МГН (инвалидов), аксессуары для санузлов. Специализированная продукция сертифицирована и соответствует ГОСТам. Звоните. Подберем нужный вариант. | Другое | Оборудование для бизнеса | 13180 | Товар приобретен на продажу | новое |  |  | https://s3.temapskov.ru/tmpd5v51cxp.jpg |  |  |  | В наличии
сан492 | Санкт-Петербург,м.Спортивная | Сушилка для рук BIG FLOW EVO (матовая) | Современная сантехника и оборудование для общепита, отелей, ТЦ, БЦ, и медицинских учреждений. Максимум комфорта и простота в уходе. Европейское качество, завод-производитель в Испании. В НАЛИЧИИ. 📲 Профессиональный подбор оборудования 🚚 Бесплатная доставка по Москве на следующий день после оплаты (для Москвы)/Бесплатная доставка в любую точку МО (для МО)/Доставка по всей России, до ТК бесплатно (для регионов) 👌 Заводская гарантия 2 года, на сантехнику из нержавеющей стали расширенная гарантия 5 лет. Сервисные центры по всей России ✔️ В наличии товары различных коллекций. Поможем укомплектовать оборудование в едином стиле. ---------------------------- Тип: Сушилка для рук BIG FLOW EVO (матовая) Хар-ки: Сушилка для рук BIG FLOW EVO оборудована электронным сенсором активации и имеет антивандальный корпус из нержавеющей стали матового оттенка. Не имеет острых углов. Сушит руки примерно за 40 сек. Время работы и расстояние до срабатывания сенсора можно легко настроить. Сушка может быть подключена к открытой или закрытой электрической проводке. Провод в комплекте не поставляется. Данная модель имеет корпус из нержавеющей стали AISI 304 толщиной 1,2 мм. Nofer Big flow evo отлично подходит для мест с высокой проходимостью, такие как бары, торговые центры и офисы. Мощность: 2051/1259 Вт Корпус: Нержавеющая сталь AISI 303 Температура воздуха: 60 С Размеры: 284x218x102 мм Вес: 3,1 кг Производитель: Испания Артикул: QZ01481.S ---------------------------- В наличии сантехника из нержавеющей стали и пластика, разрешенная к установке в общественных местах, оборудование для МГН (инвалидов), аксессуары для санузлов. Специализированная продукция сертифицирована и соответствует ГОСТам. Звоните. Подберем нужный вариант. | Другое | Оборудование для бизнеса | 20990 | Товар приобретен на продажу | новое | https://youtu.be/_2GjEgYG9YA |  | https://s3.temapskov.ru/tmp3hpujfx3.jpg¦https://s3.temapskov.ru/tmp2w_659tp.jpg¦https://s3.temapskov.ru/tmp4_nnfhi5.jpg¦https://s3.temapskov.ru/tmps4p2ksns.jpg |  |  |  | В наличии
сан493 | Санкт-Петербург,м.Горьковская | Сушилка для рук BIG FLOW EVO (белая) | Современная сантехника и оборудование для общепита, отелей, ТЦ, БЦ, и медицинских учреждений. Максимум комфорта и простота в уходе. Европейское качество, завод-производитель в Испании. В НАЛИЧИИ. 📲 Профессиональный подбор оборудования 🚚 Бесплатная доставка по Москве на следующий день после оплаты (для Москвы)/Бесплатная доставка в любую точку МО (для МО)/Доставка по всей России, до ТК бесплатно (для регионов) 👌 Заводская гарантия 2 года, на сантехнику из нержавеющей стали расширенная гарантия 5 лет. Сервисные центры по всей России ✔️ В наличии товары различных коллекций. Поможем укомплектовать оборудование в едином стиле. ---------------------------- Тип: Сушилка для рук BIG FLOW EVO (белая) Хар-ки: Сушилка для рук BIG FLOW EVO оборудована электронным сенсором активации и имеет антивандальный корпус из белого ABS пластика толщиной 3 мм. Не имеет острых углов. Сушит руки примерно за 40 сек. Время работы и расстояние датчика можно настроить от 10 до 50 см. Сушилка может быть подключена к открытой или закрытой проводке. Провод в комплекте не поставляется. Nofer Big flow evo отлично подходит для мест с высокой проходимостью, такие как бары, торговые центры и офисы. Мощность: 2058/1249 Вт Корпус: ABS пластик Температура воздуха: 60 С Размеры: 286x222x100 мм Вес: 2,1 кг Производитель: Испания Артикул: NP01491.W ---------------------------- В наличии сантехника из нержавеющей стали и пластика, разрешенная к установке в общественных местах, оборудование для МГН (инвалидов), аксессуары для санузлов. Специализированная продукция сертифицирована и соответствует ГОСТам. Звоните. Подберем нужный вариант. | Другое | Оборудование для бизнеса | 12695 | Товар приобретен на продажу | новое | https://youtu.be/_2GjEgYG9YA |  | https://s3.temapskov.ru/tmpu3033x6n.jpg¦https://s3.temapskov.ru/tmpr14z3h_k.jpg¦https://s3.temapskov.ru/tmpk3oiaxqm.jpg¦https://s3.temapskov.ru/tmpmcis6wl9.jpg¦https://s3.temapskov.ru/tmpbl75sx1l.jpg |  |  |  | В наличии
сан494 | Санкт-Петербург,Кировский | Сушилка для рук BIG FLOW EVO (глянцевая) | Современная сантехника и оборудование для общепита, отелей, ТЦ, БЦ, и медицинских учреждений. Максимум комфорта и простота в уходе. Европейское качество, завод-производитель в Испании. В НАЛИЧИИ. 📲 Профессиональный подбор оборудования 🚚 Бесплатная доставка по Москве на следующий день после оплаты (для Москвы)/Бесплатная доставка в любую точку МО (для МО)/Доставка по всей России, до ТК бесплатно (для регионов) 👌 Заводская гарантия 2 года, на сантехнику из нержавеющей стали расширенная гарантия 5 лет. Сервисные центры по всей России ✔️ В наличии товары различных коллекций. Поможем укомплектовать оборудование в едином стиле. ---------------------------- Тип: Сушилка для рук BIG FLOW EVO (глянцевая) Хар-ки: Сушилка для рук BIG FLOW EVO оборудована электронным сенсором активации и имеет антивандальный корпус из нержавеющей стали глянцевой оттелки. Не имеет острых углов. Сушит руки примерно за 40 сек. Время работы и расстояние до срабатывания сенсора можно легко настроить от 10 до 50 см . Сушка может быть подключена к открытой или закрытой электрической проводке. Провод в комплекте не поставляется. Данная модель имеет корпус из нержавеющей стали AISI 304 толщиной 1,2 мм. Nofer Big flow evo отлично подходит для мест с высокой проходимостью, такие как бары, торговые центры и офисы. Мощность: 2057/1283 Вт Корпус: Нержавеющая сталь AISI 306 Температура воздуха: 60 С Размеры: 284x218x102 мм Вес: 3,1 кг Производитель: Испания Артикул: QI01481.B ---------------------------- В наличии сантехника из нержавеющей стали и пластика, разрешенная к установке в общественных местах, оборудование для МГН (инвалидов), аксессуары для санузлов. Специализированная продукция сертифицирована и соответствует ГОСТам. Звоните. Подберем нужный вариант. | Другое | Оборудование для бизнеса | 23675 | Товар приобретен на продажу | новое | https://youtu.be/_2GjEgYG9YA |  | https://s3.temapskov.ru/tmplnro53gu.jpg¦https://s3.temapskov.ru/tmppukb_eht.jpg¦https://s3.temapskov.ru/tmp_n0sa1d8.jpg |  |  |  | В наличии
сан495 | Санкт-Петербург,м.Обухово | Поручень для инвалидов | Современная сантехника и оборудование для общепита, отелей, ТЦ, БЦ, и медицинских учреждений. Максимум комфорта и простота в уходе. Европейское качество, завод-производитель в Испании. В НАЛИЧИИ. 📲 Профессиональный подбор оборудования 🚚 Бесплатная доставка по Москве на следующий день после оплаты (для Москвы)/Бесплатная доставка в любую точку МО (для МО)/Доставка по всей России, до ТК бесплатно (для регионов) 👌 Заводская гарантия 2 года, на сантехнику из нержавеющей стали расширенная гарантия 5 лет. Сервисные центры по всей России ✔️ В наличии товары различных коллекций. Поможем укомплектовать оборудование в едином стиле. ---------------------------- Тип: Поручень полукруглый для людей с ограниченными возможностями Хар-ки: Поручень полукруглый для людей с ограниченными возможностями из нержавеющей стали AISI304. без держателя для туалетной бумаги, матовый. Диаметр Ø 32 мм, толщина 1,5 мм. Артикул: QF15051.SP.80.S ---------------------------- В наличии сантехника из нержавеющей стали и пластика, разрешенная к установке в общественных местах, оборудование для МГН (инвалидов), аксессуары для санузлов. Специализированная продукция сертифицирована и соответствует ГОСТам. Звоните. Подберем нужный вариант. | Другое | Оборудование для бизнеса | 16985 | Товар приобретен на продажу | новое | https://youtu.be/qmfylf-r0Fc |  | https://s3.temapskov.ru/tmpi_7et8ut.jpg¦https://s3.temapskov.ru/tmpsum0qr7v.jpg |  |  |  | В наличии
сан496 | Санкт-Петербург,м.Площадь Александра Невского | Ведро для мусора 12 литров (для кафе, торговых центров) | Современная сантехника и оборудование для общепита, отелей, ТЦ, БЦ, и медицинских учреждений. Максимум комфорта и простота в уходе. Европейское качество, завод-производитель в Испании. В НАЛИЧИИ. 📲 Профессиональный подбор оборудования 🚚 Бесплатная доставка по Москве на следующий день после оплаты (для Москвы)/Бесплатная доставка в любую точку МО (для МО)/Доставка по всей России, до ТК бесплатно (для регионов) 👌 Заводская гарантия 2 года, на сантехнику из нержавеющей стали расширенная гарантия 5 лет. Сервисные центры по всей России ✔️ В наличии товары различных коллекций. Поможем укомплектовать оборудование в едином стиле. ---------------------------- Тип: Ведро для мусора с педалью матовая 12 литров Nofer Хар-ки: Контейнер для мусора с педалью среднего объема на 12 литров имеет корпус из нержавеющей стали AISI 304 матового оттенка, а также внутренний бак, для удобства пользователя. Ведро оснащено педалью, с помощью которой открывается крышка и приподнимается внутренний контейнер. Форма ведра круглая. Размеры: высота 390.8 мм, диаметр 250.5 мм Вес: 0,85 кг Артикул: LC09100.12.S ---------------------------- В наличии сантехника из нержавеющей стали и пластика, разрешенная к установке в общественных местах, оборудование для МГН (инвалидов), аксессуары для санузлов. Специализированная продукция сертифицирована и соответствует ГОСТам. Звоните. Подберем нужный вариант. | Другое | Оборудование для бизнеса | 7025 | Товар приобретен на продажу | новое | https://youtu.be/ipbb4Nh4j28 |  | https://s3.temapskov.ru/tmpg8npsq1g.jpg |  |  |  | В наличии
сан497 | Санкт-Петербург,м.Парк Победы | Контейнер для мусора (для кафе, торговых центров) | Современная сантехника и оборудование для общепита, отелей, ТЦ, БЦ, и медицинских учреждений. Максимум комфорта и простота в уходе. Европейское качество, завод-производитель в Испании. В НАЛИЧИИ. 📲 Профессиональный подбор оборудования 🚚 Бесплатная доставка по Москве на следующий день после оплаты (для Москвы)/Бесплатная доставка в любую точку МО (для МО)/Доставка по всей России, до ТК бесплатно (для регионов) 👌 Заводская гарантия 2 года, на сантехнику из нержавеющей стали расширенная гарантия 5 лет. Сервисные центры по всей России ✔️ В наличии товары различных коллекций. Поможем укомплектовать оборудование в едином стиле. ---------------------------- Тип: Контейнер для мусора настенный Nofer Хар-ки: Настенный контейнер для мусора Nofer выполнен из нержавеющей стали AISI 304 и может быть монтирован как на пол, как и на стену, имеются зажимы для полиэтиленовых пакетов. Корпус контейнера не имеет острых углов, а стенки корпуса имеют толщину 1,0 мм, благодаря этим качествам контейнер настенный считается антивандальным. Размеры: 435.5х355.1х155.7 мм Ёмкость: 23.1 литра Артикул: BD14077.S ---------------------------- В наличии сантехника из нержавеющей стали и пластика, разрешенная к установке в общественных местах, оборудование для МГН (инвалидов), аксессуары для санузлов. Специализированная продукция сертифицирована и соответствует ГОСТам. Звоните. Подберем нужный вариант. | Другое | Оборудование для бизнеса | 14235 | Товар приобретен на продажу | новое | https://youtu.be/6rE3QUFJdK8 |  | https://s3.temapskov.ru/tmpcx1qpwc1.jpg¦https://s3.temapskov.ru/tmptjm5awea.jpg¦https://s3.temapskov.ru/tmpj7f21oqq.jpg |  |  |  | В наличии
сан498 | Санкт-Петербург,м.Озерки | Ершик настенный (для кафе, торговых центров) | Современная сантехника и оборудование для общепита, отелей, ТЦ, БЦ, и медицинских учреждений. Максимум комфорта и простота в уходе. Европейское качество, завод-производитель в Испании. В НАЛИЧИИ. 📲 Профессиональный подбор оборудования 🚚 Бесплатная доставка по Москве на следующий день после оплаты (для Москвы)/Бесплатная доставка в любую точку МО (для МО)/Доставка по всей России, до ТК бесплатно (для регионов) 👌 Заводская гарантия 2 года, на сантехнику из нержавеющей стали расширенная гарантия 5 лет. Сервисные центры по всей России ✔️ В наличии товары различных коллекций. Поможем укомплектовать оборудование в едином стиле. ---------------------------- Тип: Ершик настенный из нержавеющей стали матовый Хар-ки: Классический Настенный ершик из нержавеющей стали, имеет внутренний стаканчик из пластика и щетку черного цвета. Размеры: Высота 375.8 мм, диаметр 90.3 мм Вес: 0,76 кг Артикул: KK09073.S ---------------------------- В наличии сантехника из нержавеющей стали и пластика, разрешенная к установке в общественных местах, оборудование для МГН (инвалидов), аксессуары для санузлов. Специализированная продукция сертифицирована и соответствует ГОСТам. Звоните. Подберем нужный вариант. | Другое | Оборудование для бизнеса | 5885 | Товар приобретен на продажу | новое |  |  | https://s3.temapskov.ru/tmpir2otlw_.jpg¦https://s3.temapskov.ru/tmppnx5ovk3.jpg¦https://s3.temapskov.ru/tmpf25kql6u.jpg¦https://s3.temapskov.ru/tmp_b1rrunp.jpg |  |  |  | В наличии
сан499 | Санкт-Петербург,м.Московские ворота | Автоматический смеситель Nofer | Современная сантехника и оборудование для общепита, отелей, ТЦ, БЦ, и медицинских учреждений. Максимум комфорта и простота в уходе. Европейское качество, завод-производитель в Испании. В НАЛИЧИИ. 📲 Профессиональный подбор оборудования 🚚 Бесплатная доставка по Москве на следующий день после оплаты (для Москвы)/Бесплатная доставка в любую точку МО (для МО)/Доставка по всей России, до ТК бесплатно (для регионов) 👌 Заводская гарантия 2 года, на сантехнику из нержавеющей стали расширенная гарантия 5 лет. Сервисные центры по всей России ✔️ В наличии товары различных коллекций. Поможем укомплектовать оборудование в едином стиле. ---------------------------- Тип: Автоматический смеситель Nofer Хар-ки: Автоматический смеситель для умывальника Установка на столешницу с автоматической системой активации через встроенный в нее инфракрасный датчик Кран работает от 4 батареек АА, которые обеспечивают напряжение 6 В, или может быть подключен к электрической сети с помощью модуля ( включен в комплект) (220 В, 50/60 Гц). Расход 6.9 л / мин при давлении 3 бара Материал: хромированная латунь CW617N Размеры: 159.4 высота x 69.7 ширина x 133.4 глубина (мм) Артикул: ZD07261M.B ---------------------------- В наличии сантехника из нержавеющей стали и пластика, разрешенная к установке в общественных местах, оборудование для МГН (инвалидов), аксессуары для санузлов. Специализированная продукция сертифицирована и соответствует ГОСТам. Звоните. Подберем нужный вариант. | Другое | Оборудование для бизнеса | 27715 | Товар приобретен на продажу | новое |  |  | https://s3.temapskov.ru/tmptzu4o5i9.jpg¦https://s3.temapskov.ru/tmph281_o5k.jpg¦https://s3.temapskov.ru/tmpoogp2sls.jpg |  |  |  | В наличии
сан500 | Санкт-Петербург,м.Автово | Дозатор для антисептика и жидкого мыла сенсорный | Современная сантехника и оборудование для общепита, отелей, ТЦ, БЦ, и медицинских учреждений. Максимум комфорта и простота в уходе. Европейское качество, завод-производитель в Испании. В НАЛИЧИИ. 📲 Профессиональный подбор оборудования 🚚 Бесплатная доставка по Москве на следующий день после оплаты (для Москвы)/Бесплатная доставка в любую точку МО (для МО)/Доставка по всей России, до ТК бесплатно (для регионов) 👌 Заводская гарантия 2 года, на сантехнику из нержавеющей стали расширенная гарантия 5 лет. Сервисные центры по всей России ✔️ В наличии товары различных коллекций. Поможем укомплектовать оборудование в едином стиле. ---------------------------- Тип: Дозатор для антисептика и жидкого мыла сенсорный Nofer Хар-ки: Дозатор для мыла автоматический, сенсорный из нержавеющей стали AISI 304, глянцевый. Дозатор работает от 6 батареек АА, также данный дозатор может работать от электрической сети, для этого потребуется докупить электрический адаптер. Устройство поставляется в комплекте с универсальным ключом и монтажным набором, батарейки с дозатором не поставляются. Также данный диспенсер можно использовать совместно с мылом-пеной. Для этого потребуется докупить специальный клапан. Гарантия на данную модель составляет 2 года! Размеры: 275.5х105.5х95.6 мм Ёмкость: 1009 мл Артикул: TU03039.B ---------------------------- В наличии сантехника из нержавеющей стали и пластика, разрешенная к установке в общественных местах, оборудование для МГН (инвалидов), аксессуары для санузлов. Специализированная продукция сертифицирована и соответствует ГОСТам. Звоните. Подберем нужный вариант. | Другое | Оборудование для бизнеса | 14840 | Товар приобретен на продажу | новое | https://youtu.be/eQYnT1u222A |  | https://s3.temapskov.ru/tmp51krob_v.jpg¦https://s3.temapskov.ru/tmp5rd3vctu.jpg¦https://s3.temapskov.ru/tmpbpvhb8qh.jpg |  |  |  | В наличии
сан501 | Санкт-Петербург,м.Чернышевская | Дозатор для жидкого мыла и антисептика сенсорный | Современная сантехника и оборудование для общепита, отелей, ТЦ, БЦ, и медицинских учреждений. Максимум комфорта и простота в уходе. Европейское качество, завод-производитель в Испании. В НАЛИЧИИ. 📲 Профессиональный подбор оборудования 🚚 Бесплатная доставка по Москве на следующий день после оплаты (для Москвы)/Бесплатная доставка в любую точку МО (для МО)/Доставка по всей России, до ТК бесплатно (для регионов) 👌 Заводская гарантия 2 года, на сантехнику из нержавеющей стали расширенная гарантия 5 лет. Сервисные центры по всей России ✔️ В наличии товары различных коллекций. Поможем укомплектовать оборудование в едином стиле. ---------------------------- Тип: Дозатор для жидкого мыла и антисептика сенсорный Nofer Хар-ки: Дозатор для жидкого мыла автоматический, сенсорный из нержавеющей стали AISI 304, матовый. Дозатор работает от 6 батареек АА, также данный дозатор может работать от электрической сети, для этого потребуется докупить электрический адаптер. Дозатор будет выделять 3-5 мл жидкого мыла за 1 цикл работы. Для качественной работы устройства, необходимо расположить его на уровне не менее 18-20 см от поверхности. Корпус дозатора считается антивандальным, поскольку изготовлен из нержавеющей стали толщиной 1,0 мм и не имеет острых углов. Размеры: 275.4х105.4х95.2 мм Ёмкость: 1005 мл Артикул: OM03039.S ---------------------------- В наличии сантехника из нержавеющей стали и пластика, разрешенная к установке в общественных местах, оборудование для МГН (инвалидов), аксессуары для санузлов. Специализированная продукция сертифицирована и соответствует ГОСТам. Звоните. Подберем нужный вариант. | Другое | Оборудование для бизнеса | 15435 | Товар приобретен на продажу | новое | https://youtu.be/eQYnT1u222A |  | https://s3.temapskov.ru/tmp03i9pry3.jpg¦https://s3.temapskov.ru/tmpyuj_xgcz.jpg¦https://s3.temapskov.ru/tmpz3iwqht0.jpg¦https://s3.temapskov.ru/tmp1rhqi8xk.jpg |  |  |  | В наличии
сан502 | Санкт-Петербург,м.Девяткино | Дозатор для жидкого мыла антивандальный | Современная сантехника и оборудование для общепита, отелей, ТЦ, БЦ, и медицинских учреждений. Максимум комфорта и простота в уходе. Европейское качество, завод-производитель в Испании. В НАЛИЧИИ. 📲 Профессиональный подбор оборудования 🚚 Бесплатная доставка по Москве на следующий день после оплаты (для Москвы)/Бесплатная доставка в любую точку МО (для МО)/Доставка по всей России, до ТК бесплатно (для регионов) 👌 Заводская гарантия 2 года, на сантехнику из нержавеющей стали расширенная гарантия 5 лет. Сервисные центры по всей России ✔️ В наличии товары различных коллекций. Поможем укомплектовать оборудование в едином стиле. ---------------------------- Тип: Дозатор для жидкого мыла Nofer inox evo Хар-ки: INOX EVO вертикальный дозатор жидкого мыла 1007 мл из нержавеющей стали. Сатинированная отделка - Настенный нажимной дозатор мыла. - Подходит для общественных мест. - Сатинированный корпус из нержавеющей стали. - Прочный, вандалоустойчивый и изготовленный без острых краев и углов для безопасности использования. Прочность и устойчивость к коррозии. - Подходят для всех типов мыла (кроме хирургического). 3 скрытые точки крепления к стене. Винты входят в комплект. Толщина нержавеющей стали: 1 мм Антивандальная защита корпуса Вес: 0,71 кг Объём: 1,00 л Размеры: 200х125х95 мм Артикул: AL03050.S ---------------------------- В наличии сантехника из нержавеющей стали и пластика, разрешенная к установке в общественных местах, оборудование для МГН (инвалидов), аксессуары для санузлов. Специализированная продукция сертифицирована и соответствует ГОСТам. Звоните. Подберем нужный вариант. | Другое | Оборудование для бизнеса | 6490 | Товар приобретен на продажу | новое |  |  | https://s3.temapskov.ru/tmpvujls3xc.jpg¦https://s3.temapskov.ru/tmp56ygplol.jpg¦https://s3.temapskov.ru/tmptssog1yk.jpg¦https://s3.temapskov.ru/tmp6jtc4w5o.jpg¦https://s3.temapskov.ru/tmpj5ml9crl.jpg |  |  |  | В наличии
сан503 | Санкт-Петербург,м.Балтийская | Диспенсер для туалетной бумаги антивандальный | Современная сантехника и оборудование для общепита, отелей, ТЦ, БЦ, и медицинских учреждений. Максимум комфорта и простота в уходе. Европейское качество, завод-производитель в Испании. В НАЛИЧИИ. 📲 Профессиональный подбор оборудования 🚚 Бесплатная доставка по Москве на следующий день после оплаты (для Москвы)/Бесплатная доставка в любую точку МО (для МО)/Доставка по всей России, до ТК бесплатно (для регионов) 👌 Заводская гарантия 2 года, на сантехнику из нержавеющей стали расширенная гарантия 5 лет. Сервисные центры по всей России ✔️ В наличии товары различных коллекций. Поможем укомплектовать оборудование в едином стиле. ---------------------------- Тип: Диспенсер для туалетной бумаги Nofer круглый из нержавеющей стали матовый Хар-ки: Диспенсер настенный для рулонов индустриального типа. Применять диспенсер можно совместно с любой бумагой длиной до 300 метров. Диспенсер имеет универсальный ключ, который подходит к держателю листовых полотенец. Размеры: 250х260х112 мм Максимальный диаметр рулона: 23.3 см Вес: 1,12 кг Артикул: AW05006.S ---------------------------- В наличии сантехника из нержавеющей стали и пластика, разрешенная к установке в общественных местах, оборудование для МГН (инвалидов), аксессуары для санузлов. Специализированная продукция сертифицирована и соответствует ГОСТам. Звоните. Подберем нужный вариант. | Другое | Оборудование для бизнеса | 4490 | Товар приобретен на продажу | новое | https://youtu.be/BdQ92tJexzY |  | https://s3.temapskov.ru/tmpdlo26jv8.jpg¦https://s3.temapskov.ru/tmpt2hpcyv8.jpg¦https://s3.temapskov.ru/tmpm_5hp1bl.jpg¦https://s3.temapskov.ru/tmp41q56wgb.jpg¦https://s3.temapskov.ru/tmpzo7af627.jpg¦https://s3.temapskov.ru/tmp7sm3nk8o.jpg¦https://s3.temapskov.ru/tmp9eqlow_l.jpg¦https://s3.temapskov.ru/tmp3oyl9l8f.jpg¦https://s3.temapskov.ru/tmprjz5k9b8.jpg |  |  |  | В наличии
сан504 | Санкт-Петербург,м.Удельная | Диспенсер для бумажных полотенец антивандальный | Современная сантехника и оборудование для общепита, отелей, ТЦ, БЦ, и медицинских учреждений. Максимум комфорта и простота в уходе. Европейское качество, завод-производитель в Испании. В НАЛИЧИИ. 📲 Профессиональный подбор оборудования 🚚 Бесплатная доставка по Москве на следующий день после оплаты (для Москвы)/Бесплатная доставка в любую точку МО (для МО)/Доставка по всей России, до ТК бесплатно (для регионов) 👌 Заводская гарантия 2 года, на сантехнику из нержавеющей стали расширенная гарантия 5 лет. Сервисные центры по всей России ✔️ В наличии товары различных коллекций. Поможем укомплектовать оборудование в едином стиле. ---------------------------- Тип: Диспенсер для бумажных полотенец Nofer антивандальный Хар-ки: Диспенсер настенный для бумажных полотенец. Диспенсер имеет универсальный ключ, который подходит к держателю для рулонной туалетной бумаги, диспенсерам для жидкого мыла серии Evo. Корпус диспенсера сделан из нержавеющей стали AISI 304 глянцевого цвета. Толщина корпуса составляет 1,2 мм, что надежно защищает этот диспенсер от любых попыток вандализма. Также в данном устройстве реализована новая модель замков, которая не имеет поворотного механизма. Размеры: 300х255х105мм Толщина нержавеющей стали: 1.2 мм Вес: 1,55 кг Вместимость: 608 полотенец Артикул: CZ04046.B ---------------------------- В наличии сантехника из нержавеющей стали и пластика, разрешенная к установке в общественных местах, оборудование для МГН (инвалидов), аксессуары для санузлов. Специализированная продукция сертифицирована и соответствует ГОСТам. Звоните. Подберем нужный вариант. | Другое | Оборудование для бизнеса | 10785 | Товар приобретен на продажу | новое | https://youtu.be/mbEukSysw0E |  | https://s3.temapskov.ru/tmp9is070df.jpg¦https://s3.temapskov.ru/tmpbhqps2uz.jpg |  |  |  | В наличии
сан505 | Санкт-Петербург,м.Звёздная | Диспенсер для бумажных полотенец (для кафе, торговых центров) | Современная сантехника и оборудование для общепита, отелей, ТЦ, БЦ, и медицинских учреждений. Максимум комфорта и простота в уходе. Европейское качество, завод-производитель в Испании. В НАЛИЧИИ. 📲 Профессиональный подбор оборудования 🚚 Бесплатная доставка по Москве на следующий день после оплаты (для Москвы)/Бесплатная доставка в любую точку МО (для МО)/Доставка по всей России, до ТК бесплатно (для регионов) 👌 Заводская гарантия 2 года, на сантехнику из нержавеющей стали расширенная гарантия 5 лет. Сервисные центры по всей России ✔️ В наличии товары различных коллекций. Поможем укомплектовать оборудование в едином стиле. ---------------------------- Тип: Диспенсер для бумажных полотенец Nofer из нержавеющей стали матовый Хар-ки: Диспенсер настенный для бумажных полотенец . Применять диспенсер можно совместно с любой бумагой, любой ширины и любого типа сложения. Диспенсер имеет универсальный ключ, который подходит к держателю для рулонной туалетной бумаги Размеры: 300.1х280.9х100.8 мм Толщина нержавеющей стали: 1 мм Вес: 1,55 кг Артикул: EQ04006.S ---------------------------- В наличии сантехника из нержавеющей стали и пластика, разрешенная к установке в общественных местах, оборудование для МГН (инвалидов), аксессуары для санузлов. Специализированная продукция сертифицирована и соответствует ГОСТам. Звоните. Подберем нужный вариант. | Другое | Оборудование для бизнеса | 5190 | Товар приобретен на продажу | новое | https://youtu.be/r01YZtg0pK0 |  | https://s3.temapskov.ru/tmp0fd1bhsr.jpg¦https://s3.temapskov.ru/tmp30snig_a.jpg¦https://s3.temapskov.ru/tmpxzy7b32s.jpg¦https://s3.temapskov.ru/tmpcw3l_c4c.jpg¦https://s3.temapskov.ru/tmpjvuti1wu.jpg |  |  |  | В наличии
сан506 | Санкт-Петербург,м.Пионерская | Диспенсер для бумажных полотенец (для кафе, торговых центров) | Современная сантехника и оборудование для общепита, отелей, ТЦ, БЦ, и медицинских учреждений. Максимум комфорта и простота в уходе. Европейское качество, завод-производитель в Испании. В НАЛИЧИИ. 📲 Профессиональный подбор оборудования 🚚 Бесплатная доставка по Москве на следующий день после оплаты (для Москвы)/Бесплатная доставка в любую точку МО (для МО)/Доставка по всей России, до ТК бесплатно (для регионов) 👌 Заводская гарантия 2 года, на сантехнику из нержавеющей стали расширенная гарантия 5 лет. Сервисные центры по всей России ✔️ В наличии товары различных коллекций. Поможем укомплектовать оборудование в едином стиле. ---------------------------- Тип: Диспенсер для бумажных полотенец Nofer из нержавеющей стали глянцевый Хар-ки: Диспенсер настенный для бумажных полотенец . Применять диспенсер можно совместно с любой бумагой, любой ширины и любого типа сложения. Диспенсер имеет универсальный ключ, который подходит к держателю для рулонной туалетной бумаги Размеры: 300.3х280.9х100.1 мм Толщина нержавеющей стали: 1 мм Вес: 1,55 кг Артикул: RP04006.B ---------------------------- В наличии сантехника из нержавеющей стали и пластика, разрешенная к установке в общественных местах, оборудование для МГН (инвалидов), аксессуары для санузлов. Специализированная продукция сертифицирована и соответствует ГОСТам. Звоните. Подберем нужный вариант. | Другое | Оборудование для бизнеса | 5290 | Товар приобретен на продажу | новое | https://youtu.be/r01YZtg0pK0 |  | https://s3.temapskov.ru/tmp4x10jhls.jpg¦https://s3.temapskov.ru/tmpaijp4ds0.jpg¦https://s3.temapskov.ru/tmp88ludiu0.jpg¦https://s3.temapskov.ru/tmpwqm0hd_h.jpg¦https://s3.temapskov.ru/tmpe8_qmzrf.jpg¦https://s3.temapskov.ru/tmp1jivni3h.jpg |  |  |  | В наличии
сан507 | Санкт-Петербург,м.Адмиралтейская | Раковина антивандальная Nofer | Современная сантехника и оборудование для общепита, отелей, ТЦ, БЦ, и медицинских учреждений. Максимум комфорта и простота в уходе. Европейское качество, завод-производитель в Испании. В НАЛИЧИИ. 📲 Профессиональный подбор оборудования 🚚 Бесплатная доставка по Москве на следующий день после оплаты (для Москвы)/Бесплатная доставка в любую точку МО (для МО)/Доставка по всей России, до ТК бесплатно (для регионов) 👌 Заводская гарантия 2 года, на сантехнику из нержавеющей стали расширенная гарантия 5 лет. Сервисные центры по всей России ✔️ В наличии товары различных коллекций. Поможем укомплектовать оборудование в едином стиле. ---------------------------- Тип: Раковина антивандальная Nofer Хар-ки: Стильная раковина из нержавеющей стали Nofer 13036.C.S прекрасно подойдет для мест с большой проходимостью, или для помещений, в которых требуется установок особо прочных и долговечных сантехнических изделий. Данная модель изготовлена из особо сорта нержавеющей стали AISI 304, что обеспечивает ее высокую прочность и стойкость к коррозии. Раковина по праву считается антивандальной, т.к. не имеет острых углов, а стенки толщиной 1,2 мм надежно защищают раковину от любых актов вандализма. Стильный полукруглый корпус раковины имеет матовый оттенок. Толщина: 1,22 мм Размеры: 270х360х360 мм Диаметр: 300.7 мм Слив воды: 20.4 мм Артикул: VT13036.C.S ---------------------------- В наличии сантехника из нержавеющей стали и пластика, разрешенная к установке в общественных местах, оборудование для МГН (инвалидов), аксессуары для санузлов. Специализированная продукция сертифицирована и соответствует ГОСТам. Звоните. Подберем нужный вариант. | Другое | Оборудование для бизнеса | 32650 | Товар приобретен на продажу | новое |  |  | https://s3.temapskov.ru/tmpll4sev2s.jpg¦https://s3.temapskov.ru/tmph40nlbug.jpg¦https://s3.temapskov.ru/tmpbh_c1nvg.jpg¦https://s3.temapskov.ru/tmp4pkstaea.jpg¦https://s3.temapskov.ru/tmp2ryh3kgk.jpg |  |  |  | В наличии
сан508 | Санкт-Петербург,м.Адмиралтейская | Унитаз антивандальный матовый Nofer | Современная сантехника и оборудование для общепита, отелей, ТЦ, БЦ, и медицинских учреждений. Максимум комфорта и простота в уходе. Европейское качество, завод-производитель в Испании. В НАЛИЧИИ. 📲 Профессиональный подбор оборудования 🚚 Бесплатная доставка по Москве на следующий день после оплаты (для Москвы)/Бесплатная доставка в любую точку МО (для МО)/Доставка по всей России, до ТК бесплатно (для регионов) 👌 Заводская гарантия 2 года, на сантехнику из нержавеющей стали расширенная гарантия 5 лет. Сервисные центры по всей России ✔️ В наличии товары различных коллекций. Поможем укомплектовать оборудование в едином стиле. ---------------------------- Тип: Унитаз матовый Nofer Хар-ки: Унитаз антивандальный сделан из нержавеющей стали особого сорта AISI 304. Производство антивандальных туалетов базируется в Барселоне, в Испании. Туалет из нержавеющей стали с прямоугольным баком имеет двойную систему слива воды, предназначен для установки в местах с очень большой проходимостью и требующих антивандальную защиту. Белая крышка и сиденье идут в комплекте. Железный унитаз поставляется с баком для воды, системой слива, монтажным набором и сиденьем из пластика. Бак железного унитаза имеет двойную кнопку смыва, для удобства пользователей. Толщина: 1,27 мм Размеры: 680.8х370.9х620.7 мм Подключение воды: 1/2 Артикул: ZM13016.S ---------------------------- В наличии сантехника из нержавеющей стали и пластика, разрешенная к установке в общественных местах, оборудование для МГН (инвалидов), аксессуары для санузлов. Специализированная продукция сертифицирована и соответствует ГОСТам. Звоните. Подберем нужный вариант. | Другое | Оборудование для бизнеса | 114990 | Товар приобретен на продажу | новое |  |  | https://s3.temapskov.ru/tmp7hfms247.jpg¦https://s3.temapskov.ru/tmpm9ggjmld.jpg¦https://s3.temapskov.ru/tmpigwlhhaz.jpg¦https://s3.temapskov.ru/tmpng0c33zy.jpg¦https://s3.temapskov.ru/tmphvs44p50.jpg¦https://s3.temapskov.ru/tmpzjjz8a55.jpg |  |  |  | В наличии
сан509 | Нижний Новгород,м.Бурнаковская | Унитаз для инвалидов керамический подвесной | Современная сантехника и оборудование для общепита, отелей, ТЦ, БЦ, и медицинских учреждений. Максимум комфорта и простота в уходе. Европейское качество, завод-производитель в Испании. В НАЛИЧИИ. 📲 Профессиональный подбор оборудования 🚚 Бесплатная доставка по Москве на следующий день после оплаты (для Москвы)/Бесплатная доставка в любую точку МО (для МО)/Доставка по всей России, до ТК бесплатно (для регионов) 👌 Заводская гарантия 2 года, на сантехнику из нержавеющей стали расширенная гарантия 5 лет. Сервисные центры по всей России ✔️ В наличии товары различных коллекций. Поможем укомплектовать оборудование в едином стиле. ---------------------------- Тип: Унитаз для инвалидов керамический подвесной Хар-ки: · Керамический подвесной эргономичный унитаз · Подходит для общественных туалетов любой частоты использования. · Имеет переднее отверстие для функции биде. · Прочность, износостойкость и простота очистки. ТЕХНИЧЕСКИЕ ХАРАКТЕРИСТИКИ · Изготовлен из белой керамики. · Водоотводящий желоб Ø100.5 мм. · Размеры: высота 500 x 280 x ширина 750 x глубина (мм). · Для чистки туалета рекомендуются не абразивные моющие и дезинфицирующие средства. Артикул: NQ13153.W ---------------------------- В наличии сантехника из нержавеющей стали и пластика, разрешенная к установке в общественных местах, оборудование для МГН (инвалидов), аксессуары для санузлов. Специализированная продукция сертифицирована и соответствует ГОСТам. Звоните. Подберем нужный вариант. | Другое | Оборудование для бизнеса | 36020 | Товар приобретен на продажу | новое |  |  | https://s3.temapskov.ru/tmpk9m9t4uu.jpg¦https://s3.temapskov.ru/tmpoklvk8xl.jpg¦https://s3.temapskov.ru/tmp4bjmjtcd.jpg |  |  |  | В наличии
сан510 | Нижний Новгород,м.Московская | Фен для волос Hotel Line для гостиниц, бассейнов | Современная сантехника и оборудование для общепита, отелей, ТЦ, БЦ, и медицинских учреждений. Максимум комфорта и простота в уходе. Европейское качество, завод-производитель в Испании. В НАЛИЧИИ. 📲 Профессиональный подбор оборудования 🚚 Бесплатная доставка по Москве на следующий день после оплаты (для Москвы)/Бесплатная доставка в любую точку МО (для МО)/Доставка по всей России, до ТК бесплатно (для регионов) 👌 Заводская гарантия 2 года, на сантехнику из нержавеющей стали расширенная гарантия 5 лет. Сервисные центры по всей России ✔️ В наличии товары различных коллекций. Поможем укомплектовать оборудование в едином стиле. ---------------------------- Тип: Фен для волос Hotel Line (для гостиниц и отелей) Хар-ки: - Профессиональный фен для волос пистолетного типа. - Настенный кронштейн. - Выключатель ON/OFF с независимой пилотной лампочкой. - Два селектора для регулировки расхода воздуха и температуры, по 2 положения каждый. - Подходит для гостиниц. - Управление: непрерывное нажатие кнопки. - Крепежные материалы в комплекте. Общая мощность 1839 Вт. Габаритные размеры: 210.4 В x 228.8 Ш x 113.8 Г (мм). Артикул: NK02057.B ---------------------------- В наличии сантехника из нержавеющей стали и пластика, разрешенная к установке в общественных местах, оборудование для МГН (инвалидов), аксессуары для санузлов. Специализированная продукция сертифицирована и соответствует ГОСТам. Звоните. Подберем нужный вариант. | Другое | Оборудование для бизнеса | 8685 | Товар приобретен на продажу | новое |  |  | https://s3.temapskov.ru/tmp91k8b413.jpg¦https://s3.temapskov.ru/tmpzo4deshb.jpg¦https://s3.temapskov.ru/tmpq8wbapgd.jpg |  |  |  | В наличии
сан511 | Нижний Новгород,м.Комсомольская | Фен для волос для гостиниц бассейнов | Современная сантехника и оборудование для общепита, отелей, ТЦ, БЦ, и медицинских учреждений. Максимум комфорта и простота в уходе. Европейское качество, завод-производитель в Испании. В НАЛИЧИИ. 📲 Профессиональный подбор оборудования 🚚 Бесплатная доставка по Москве на следующий день после оплаты (для Москвы)/Бесплатная доставка в любую точку МО (для МО)/Доставка по всей России, до ТК бесплатно (для регионов) 👌 Заводская гарантия 2 года, на сантехнику из нержавеющей стали расширенная гарантия 5 лет. Сервисные центры по всей России ✔️ В наличии товары различных коллекций. Поможем укомплектовать оборудование в едином стиле. ---------------------------- Тип: Фен для волос Hotel Line (для гостиниц и отелей) Хар-ки: Фен антивандальный, профессиональный, электрический с регулировкой температуры. Данный аппарат имеет 2 режимов работы, которые регулируют скорости потока воздуха и 2 режима по регулировке температуры воздуха. Корпус фена ударопрочный и выполнен из ABS пластика и нержавеющей стали. Данный аппарат предназначен для мест с большой проходимостью, такие как гостиницы, фитнес центры, аквапарки и т.п. Соответствует европейским директивам по безопасности (CE). Общая мощность 1861 Вт, скорость воздуха 72.0 км/ч. Высокая производительность. Мощная и сверхбыстрая сушка волос. Прочный, с коническим патрубком для пропорционального уменьшения выхода воздуха. Размеры: 213.3 В x 298.3 Ш x 140.7 Г (мм) Артикул: LW02058.S ---------------------------- В наличии сантехника из нержавеющей стали и пластика, разрешенная к установке в общественных местах, оборудование для МГН (инвалидов), аксессуары для санузлов. Специализированная продукция сертифицирована и соответствует ГОСТам. Звоните. Подберем нужный вариант. | Другое | Оборудование для бизнеса | 13180 | Товар приобретен на продажу | новое |  |  | https://s3.temapskov.ru/tmp5w1i2te5.jpg |  |  |  | В наличии
сан512 | Нижний Новгород,Московский | Сушилка для рук BIG FLOW EVO (матовая) | Современная сантехника и оборудование для общепита, отелей, ТЦ, БЦ, и медицинских учреждений. Максимум комфорта и простота в уходе. Европейское качество, завод-производитель в Испании. В НАЛИЧИИ. 📲 Профессиональный подбор оборудования 🚚 Бесплатная доставка по Москве на следующий день после оплаты (для Москвы)/Бесплатная доставка в любую точку МО (для МО)/Доставка по всей России, до ТК бесплатно (для регионов) 👌 Заводская гарантия 2 года, на сантехнику из нержавеющей стали расширенная гарантия 5 лет. Сервисные центры по всей России ✔️ В наличии товары различных коллекций. Поможем укомплектовать оборудование в едином стиле. ---------------------------- Тип: Сушилка для рук BIG FLOW EVO (матовая) Хар-ки: Сушилка для рук BIG FLOW EVO оборудована электронным сенсором активации и имеет антивандальный корпус из нержавеющей стали матового оттенка. Не имеет острых углов. Сушит руки примерно за 40 сек. Время работы и расстояние до срабатывания сенсора можно легко настроить. Сушка может быть подключена к открытой или закрытой электрической проводке. Провод в комплекте не поставляется. Данная модель имеет корпус из нержавеющей стали AISI 304 толщиной 1,2 мм. Nofer Big flow evo отлично подходит для мест с высокой проходимостью, такие как бары, торговые центры и офисы. Мощность: 2051/1259 Вт Корпус: Нержавеющая сталь AISI 303 Температура воздуха: 60 С Размеры: 284x218x102 мм Вес: 3,1 кг Производитель: Испания Артикул: QZ01481.S ---------------------------- В наличии сантехника из нержавеющей стали и пластика, разрешенная к установке в общественных местах, оборудование для МГН (инвалидов), аксессуары для санузлов. Специализированная продукция сертифицирована и соответствует ГОСТам. Звоните. Подберем нужный вариант. | Другое | Оборудование для бизнеса | 20990 | Товар приобретен на продажу | новое | https://youtu.be/_2GjEgYG9YA |  | https://s3.temapskov.ru/tmpanys4smq.jpg¦https://s3.temapskov.ru/tmpz7rhn93z.jpg¦https://s3.temapskov.ru/tmpfvso9va4.jpg¦https://s3.temapskov.ru/tmpn6jz55dg.jpg |  |  |  | В наличии
сан513 | Нижний Новгород,м.Стрелка | Сушилка для рук BIG FLOW EVO (белая) | Современная сантехника и оборудование для общепита, отелей, ТЦ, БЦ, и медицинских учреждений. Максимум комфорта и простота в уходе. Европейское качество, завод-производитель в Испании. В НАЛИЧИИ. 📲 Профессиональный подбор оборудования 🚚 Бесплатная доставка по Москве на следующий день после оплаты (для Москвы)/Бесплатная доставка в любую точку МО (для МО)/Доставка по всей России, до ТК бесплатно (для регионов) 👌 Заводская гарантия 2 года, на сантехнику из нержавеющей стали расширенная гарантия 5 лет. Сервисные центры по всей России ✔️ В наличии товары различных коллекций. Поможем укомплектовать оборудование в едином стиле. ---------------------------- Тип: Сушилка для рук BIG FLOW EVO (белая) Хар-ки: Сушилка для рук BIG FLOW EVO оборудована электронным сенсором активации и имеет антивандальный корпус из белого ABS пластика толщиной 3 мм. Не имеет острых углов. Сушит руки примерно за 40 сек. Время работы и расстояние датчика можно настроить от 10 до 50 см. Сушилка может быть подключена к открытой или закрытой проводке. Провод в комплекте не поставляется. Nofer Big flow evo отлично подходит для мест с высокой проходимостью, такие как бары, торговые центры и офисы. Мощность: 2058/1249 Вт Корпус: ABS пластик Температура воздуха: 60 С Размеры: 286x222x100 мм Вес: 2,1 кг Производитель: Испания Артикул: NP01491.W ---------------------------- В наличии сантехника из нержавеющей стали и пластика, разрешенная к установке в общественных местах, оборудование для МГН (инвалидов), аксессуары для санузлов. Специализированная продукция сертифицирована и соответствует ГОСТам. Звоните. Подберем нужный вариант. | Другое | Оборудование для бизнеса | 12695 | Товар приобретен на продажу | новое | https://youtu.be/_2GjEgYG9YA |  | https://s3.temapskov.ru/tmprqy7oko_.jpg¦https://s3.temapskov.ru/tmptt5zozou.jpg¦https://s3.temapskov.ru/tmpjgf3il85.jpg¦https://s3.temapskov.ru/tmpawgj_635.jpg¦https://s3.temapskov.ru/tmp4db5720g.jpg |  |  |  | В наличии
сан514 | Нижний Новгород,м.Пролетарская | Сушилка для рук BIG FLOW EVO (глянцевая) | Современная сантехника и оборудование для общепита, отелей, ТЦ, БЦ, и медицинских учреждений. Максимум комфорта и простота в уходе. Европейское качество, завод-производитель в Испании. В НАЛИЧИИ. 📲 Профессиональный подбор оборудования 🚚 Бесплатная доставка по Москве на следующий день после оплаты (для Москвы)/Бесплатная доставка в любую точку МО (для МО)/Доставка по всей России, до ТК бесплатно (для регионов) 👌 Заводская гарантия 2 года, на сантехнику из нержавеющей стали расширенная гарантия 5 лет. Сервисные центры по всей России ✔️ В наличии товары различных коллекций. Поможем укомплектовать оборудование в едином стиле. ---------------------------- Тип: Сушилка для рук BIG FLOW EVO (глянцевая) Хар-ки: Сушилка для рук BIG FLOW EVO оборудована электронным сенсором активации и имеет антивандальный корпус из нержавеющей стали глянцевой оттелки. Не имеет острых углов. Сушит руки примерно за 40 сек. Время работы и расстояние до срабатывания сенсора можно легко настроить от 10 до 50 см . Сушка может быть подключена к открытой или закрытой электрической проводке. Провод в комплекте не поставляется. Данная модель имеет корпус из нержавеющей стали AISI 304 толщиной 1,2 мм. Nofer Big flow evo отлично подходит для мест с высокой проходимостью, такие как бары, торговые центры и офисы. Мощность: 2057/1283 Вт Корпус: Нержавеющая сталь AISI 306 Температура воздуха: 60 С Размеры: 284x218x102 мм Вес: 3,1 кг Производитель: Испания Артикул: QI01481.B ---------------------------- В наличии сантехника из нержавеющей стали и пластика, разрешенная к установке в общественных местах, оборудование для МГН (инвалидов), аксессуары для санузлов. Специализированная продукция сертифицирована и соответствует ГОСТам. Звоните. Подберем нужный вариант. | Другое | Оборудование для бизнеса | 23675 | Товар приобретен на продажу | новое | https://youtu.be/_2GjEgYG9YA |  | https://s3.temapskov.ru/tmpl83r9rxh.jpg¦https://s3.temapskov.ru/tmpx3drfgf1.jpg¦https://s3.temapskov.ru/tmpqa2c3xtm.jpg |  |  |  | В наличии
сан515 | Нижний Новгород,м.Заречная | Поручень полукруглый для инвалидов | Современная сантехника и оборудование для общепита, отелей, ТЦ, БЦ, и медицинских учреждений. Максимум комфорта и простота в уходе. Европейское качество, завод-производитель в Испании. В НАЛИЧИИ. 📲 Профессиональный подбор оборудования 🚚 Бесплатная доставка по Москве на следующий день после оплаты (для Москвы)/Бесплатная доставка в любую точку МО (для МО)/Доставка по всей России, до ТК бесплатно (для регионов) 👌 Заводская гарантия 2 года, на сантехнику из нержавеющей стали расширенная гарантия 5 лет. Сервисные центры по всей России ✔️ В наличии товары различных коллекций. Поможем укомплектовать оборудование в едином стиле. ---------------------------- Тип: Поручень полукруглый для людей с ограниченными возможностями Хар-ки: Поручень полукруглый для людей с ограниченными возможностями 800 мм из нержавеющей стали AISI304 матовый. С держателем для бумаги. Полукруглый откидной поручень идеально подойдет для комплектации практически любого санузла для людей с ограниченными возможностями. Максимальная нагрузка на эту модель составляет 120 кг. Технические характеристики Размеры: 805х194х38 мм Рекомендуемая высота установки: 71 см от пола Фланец крепления к стене: 300х100 мм Диаметр поручня: 32 мм Артикул: BB15051.80.B ---------------------------- В наличии сантехника из нержавеющей стали и пластика, разрешенная к установке в общественных местах, оборудование для МГН (инвалидов), аксессуары для санузлов. Специализированная продукция сертифицирована и соответствует ГОСТам. Звоните. Подберем нужный вариант. | Другое | Оборудование для бизнеса | 17325 | Товар приобретен на продажу | новое | https://youtu.be/qmfylf-r0Fc |  | https://s3.temapskov.ru/tmpoy2vzz17.jpg |  |  |  | В наличии
сан516 | Нижний Новгород,м.Заречная | Поручень для инвалидов | Современная сантехника и оборудование для общепита, отелей, ТЦ, БЦ, и медицинских учреждений. Максимум комфорта и простота в уходе. Европейское качество, завод-производитель в Испании. В НАЛИЧИИ. 📲 Профессиональный подбор оборудования 🚚 Бесплатная доставка по Москве на следующий день после оплаты (для Москвы)/Бесплатная доставка в любую точку МО (для МО)/Доставка по всей России, до ТК бесплатно (для регионов) 👌 Заводская гарантия 2 года, на сантехнику из нержавеющей стали расширенная гарантия 5 лет. Сервисные центры по всей России ✔️ В наличии товары различных коллекций. Поможем укомплектовать оборудование в едином стиле. ---------------------------- Тип: Поручень полукруглый для людей с ограниченными возможностями Хар-ки: Поручень полукруглый для людей с ограниченными возможностями из нержавеющей стали AISI304. без держателя для туалетной бумаги, матовый. Диаметр Ø 32 мм, толщина 1,5 мм. Артикул: QF15051.SP.80.S ---------------------------- В наличии сантехника из нержавеющей стали и пластика, разрешенная к установке в общественных местах, оборудование для МГН (инвалидов), аксессуары для санузлов. Специализированная продукция сертифицирована и соответствует ГОСТам. Звоните. Подберем нужный вариант. | Другое | Оборудование для бизнеса | 16985 | Товар приобретен на продажу | новое | https://youtu.be/qmfylf-r0Fc |  | https://s3.temapskov.ru/tmp8__5f2vu.jpg¦https://s3.temapskov.ru/tmp2v02fx2s.jpg |  |  |  | В наличии
сан517 | Нижний Новгород,Нижегородский | Ведро для мусора 12 литров (для кафе, торговых центров) | Современная сантехника и оборудование для общепита, отелей, ТЦ, БЦ, и медицинских учреждений. Максимум комфорта и простота в уходе. Европейское качество, завод-производитель в Испании. В НАЛИЧИИ. 📲 Профессиональный подбор оборудования 🚚 Бесплатная доставка по Москве на следующий день после оплаты (для Москвы)/Бесплатная доставка в любую точку МО (для МО)/Доставка по всей России, до ТК бесплатно (для регионов) 👌 Заводская гарантия 2 года, на сантехнику из нержавеющей стали расширенная гарантия 5 лет. Сервисные центры по всей России ✔️ В наличии товары различных коллекций. Поможем укомплектовать оборудование в едином стиле. ---------------------------- Тип: Ведро для мусора с педалью матовая 12 литров Nofer Хар-ки: Контейнер для мусора с педалью среднего объема на 12 литров имеет корпус из нержавеющей стали AISI 304 матового оттенка, а также внутренний бак, для удобства пользователя. Ведро оснащено педалью, с помощью которой открывается крышка и приподнимается внутренний контейнер. Форма ведра круглая. Размеры: высота 390.8 мм, диаметр 250.5 мм Вес: 0,85 кг Артикул: LC09100.12.S ---------------------------- В наличии сантехника из нержавеющей стали и пластика, разрешенная к установке в общественных местах, оборудование для МГН (инвалидов), аксессуары для санузлов. Специализированная продукция сертифицирована и соответствует ГОСТам. Звоните. Подберем нужный вариант. | Другое | Оборудование для бизнеса | 7025 | Товар приобретен на продажу | новое | https://youtu.be/ipbb4Nh4j28 |  | https://s3.temapskov.ru/tmpz0b6cmty.jpg |  |  |  | В наличии
сан518 | Нижний Новгород,м.Кировская | Контейнер для мусора (для кафе, торговых центров) | Современная сантехника и оборудование для общепита, отелей, ТЦ, БЦ, и медицинских учреждений. Максимум комфорта и простота в уходе. Европейское качество, завод-производитель в Испании. В НАЛИЧИИ. 📲 Профессиональный подбор оборудования 🚚 Бесплатная доставка по Москве на следующий день после оплаты (для Москвы)/Бесплатная доставка в любую точку МО (для МО)/Доставка по всей России, до ТК бесплатно (для регионов) 👌 Заводская гарантия 2 года, на сантехнику из нержавеющей стали расширенная гарантия 5 лет. Сервисные центры по всей России ✔️ В наличии товары различных коллекций. Поможем укомплектовать оборудование в едином стиле. ---------------------------- Тип: Контейнер для мусора настенный Nofer Хар-ки: Настенный контейнер для мусора Nofer выполнен из нержавеющей стали AISI 304 и может быть монтирован как на пол, как и на стену, имеются зажимы для полиэтиленовых пакетов. Корпус контейнера не имеет острых углов, а стенки корпуса имеют толщину 1,0 мм, благодаря этим качествам контейнер настенный считается антивандальным. Размеры: 435.5х355.1х155.7 мм Ёмкость: 23.1 литра Артикул: BD14077.S ---------------------------- В наличии сантехника из нержавеющей стали и пластика, разрешенная к установке в общественных местах, оборудование для МГН (инвалидов), аксессуары для санузлов. Специализированная продукция сертифицирована и соответствует ГОСТам. Звоните. Подберем нужный вариант. | Другое | Оборудование для бизнеса | 14235 | Товар приобретен на продажу | новое | https://youtu.be/6rE3QUFJdK8 |  | https://s3.temapskov.ru/tmpago495ep.jpg¦https://s3.temapskov.ru/tmps1_r4v8j.jpg¦https://s3.temapskov.ru/tmpvvggvafj.jpg |  |  |  | В наличии
сан519 | Нижний Новгород,м.Горьковская | Ершик настенный (для кафе, торговых центров) | Современная сантехника и оборудование для общепита, отелей, ТЦ, БЦ, и медицинских учреждений. Максимум комфорта и простота в уходе. Европейское качество, завод-производитель в Испании. В НАЛИЧИИ. 📲 Профессиональный подбор оборудования 🚚 Бесплатная доставка по Москве на следующий день после оплаты (для Москвы)/Бесплатная доставка в любую точку МО (для МО)/Доставка по всей России, до ТК бесплатно (для регионов) 👌 Заводская гарантия 2 года, на сантехнику из нержавеющей стали расширенная гарантия 5 лет. Сервисные центры по всей России ✔️ В наличии товары различных коллекций. Поможем укомплектовать оборудование в едином стиле. ---------------------------- Тип: Ершик настенный из нержавеющей стали матовый Хар-ки: Классический Настенный ершик из нержавеющей стали, имеет внутренний стаканчик из пластика и щетку черного цвета. Размеры: Высота 375.8 мм, диаметр 90.3 мм Вес: 0,76 кг Артикул: KK09073.S ---------------------------- В наличии сантехника из нержавеющей стали и пластика, разрешенная к установке в общественных местах, оборудование для МГН (инвалидов), аксессуары для санузлов. Специализированная продукция сертифицирована и соответствует ГОСТам. Звоните. Подберем нужный вариант. | Другое | Оборудование для бизнеса | 5885 | Товар приобретен на продажу | новое |  |  | https://s3.temapskov.ru/tmpf2h4odh5.jpg¦https://s3.temapskov.ru/tmpkxhhgahq.jpg¦https://s3.temapskov.ru/tmp5sinb4ea.jpg¦https://s3.temapskov.ru/tmpo15cltgk.jpg |  |  |  | В наличии
сан520 | Нижний Новгород,м.Комсомольская | Автоматический смеситель Nofer | Современная сантехника и оборудование для общепита, отелей, ТЦ, БЦ, и медицинских учреждений. Максимум комфорта и простота в уходе. Европейское качество, завод-производитель в Испании. В НАЛИЧИИ. 📲 Профессиональный подбор оборудования 🚚 Бесплатная доставка по Москве на следующий день после оплаты (для Москвы)/Бесплатная доставка в любую точку МО (для МО)/Доставка по всей России, до ТК бесплатно (для регионов) 👌 Заводская гарантия 2 года, на сантехнику из нержавеющей стали расширенная гарантия 5 лет. Сервисные центры по всей России ✔️ В наличии товары различных коллекций. Поможем укомплектовать оборудование в едином стиле. ---------------------------- Тип: Автоматический смеситель Nofer Хар-ки: Автоматический смеситель для умывальника Установка на столешницу с автоматической системой активации через встроенный в нее инфракрасный датчик Кран работает от 4 батареек АА, которые обеспечивают напряжение 6 В, или может быть подключен к электрической сети с помощью модуля ( включен в комплект) (220 В, 50/60 Гц). Расход 6.9 л / мин при давлении 3 бара Материал: хромированная латунь CW617N Размеры: 159.4 высота x 69.7 ширина x 133.4 глубина (мм) Артикул: ZD07261M.B ---------------------------- В наличии сантехника из нержавеющей стали и пластика, разрешенная к установке в общественных местах, оборудование для МГН (инвалидов), аксессуары для санузлов. Специализированная продукция сертифицирована и соответствует ГОСТам. Звоните. Подберем нужный вариант. | Другое | Оборудование для бизнеса | 27715 | Товар приобретен на продажу | новое |  |  | https://s3.temapskov.ru/tmpncwqq_s_.jpg¦https://s3.temapskov.ru/tmp9hq40er2.jpg¦https://s3.temapskov.ru/tmpfkulgkgm.jpg |  |  |  | В наличии
сан521 | Нижний Новгород,м.Канавинская | Дозатор для антисептика и жидкого мыла сенсорный | Современная сантехника и оборудование для общепита, отелей, ТЦ, БЦ, и медицинских учреждений. Максимум комфорта и простота в уходе. Европейское качество, завод-производитель в Испании. В НАЛИЧИИ. 📲 Профессиональный подбор оборудования 🚚 Бесплатная доставка по Москве на следующий день после оплаты (для Москвы)/Бесплатная доставка в любую точку МО (для МО)/Доставка по всей России, до ТК бесплатно (для регионов) 👌 Заводская гарантия 2 года, на сантехнику из нержавеющей стали расширенная гарантия 5 лет. Сервисные центры по всей России ✔️ В наличии товары различных коллекций. Поможем укомплектовать оборудование в едином стиле. ---------------------------- Тип: Дозатор для антисептика и жидкого мыла сенсорный Nofer Хар-ки: Дозатор для мыла автоматический, сенсорный из нержавеющей стали AISI 304, глянцевый. Дозатор работает от 6 батареек АА, также данный дозатор может работать от электрической сети, для этого потребуется докупить электрический адаптер. Устройство поставляется в комплекте с универсальным ключом и монтажным набором, батарейки с дозатором не поставляются. Также данный диспенсер можно использовать совместно с мылом-пеной. Для этого потребуется докупить специальный клапан. Гарантия на данную модель составляет 2 года! Размеры: 275.5х105.5х95.6 мм Ёмкость: 1009 мл Артикул: TU03039.B ---------------------------- В наличии сантехника из нержавеющей стали и пластика, разрешенная к установке в общественных местах, оборудование для МГН (инвалидов), аксессуары для санузлов. Специализированная продукция сертифицирована и соответствует ГОСТам. Звоните. Подберем нужный вариант. | Другое | Оборудование для бизнеса | 14840 | Товар приобретен на продажу | новое | https://youtu.be/eQYnT1u222A |  | https://s3.temapskov.ru/tmpamswiw14.jpg¦https://s3.temapskov.ru/tmpe88z3crn.jpg¦https://s3.temapskov.ru/tmpepmor6ns.jpg |  |  |  | В наличии
сан522 | Нижний Новгород,м.Парк культуры | Дозатор для жидкого мыла и антисептика сенсорный | Современная сантехника и оборудование для общепита, отелей, ТЦ, БЦ, и медицинских учреждений. Максимум комфорта и простота в уходе. Европейское качество, завод-производитель в Испании. В НАЛИЧИИ. 📲 Профессиональный подбор оборудования 🚚 Бесплатная доставка по Москве на следующий день после оплаты (для Москвы)/Бесплатная доставка в любую точку МО (для МО)/Доставка по всей России, до ТК бесплатно (для регионов) 👌 Заводская гарантия 2 года, на сантехнику из нержавеющей стали расширенная гарантия 5 лет. Сервисные центры по всей России ✔️ В наличии товары различных коллекций. Поможем укомплектовать оборудование в едином стиле. ---------------------------- Тип: Дозатор для жидкого мыла и антисептика сенсорный Nofer Хар-ки: Дозатор для жидкого мыла автоматический, сенсорный из нержавеющей стали AISI 304, матовый. Дозатор работает от 6 батареек АА, также данный дозатор может работать от электрической сети, для этого потребуется докупить электрический адаптер. Дозатор будет выделять 3-5 мл жидкого мыла за 1 цикл работы. Для качественной работы устройства, необходимо расположить его на уровне не менее 18-20 см от поверхности. Корпус дозатора считается антивандальным, поскольку изготовлен из нержавеющей стали толщиной 1,0 мм и не имеет острых углов. Размеры: 275.4х105.4х95.2 мм Ёмкость: 1005 мл Артикул: OM03039.S ---------------------------- В наличии сантехника из нержавеющей стали и пластика, разрешенная к установке в общественных местах, оборудование для МГН (инвалидов), аксессуары для санузлов. Специализированная продукция сертифицирована и соответствует ГОСТам. Звоните. Подберем нужный вариант. | Другое | Оборудование для бизнеса | 15435 | Товар приобретен на продажу | новое | https://youtu.be/eQYnT1u222A |  | https://s3.temapskov.ru/tmp9w6r7ru1.jpg¦https://s3.temapskov.ru/tmprlkhipgr.jpg¦https://s3.temapskov.ru/tmpytafqfx7.jpg¦https://s3.temapskov.ru/tmpeee60b_0.jpg |  |  |  | В наличии
сан523 | Нижний Новгород,м.Кировская | Дозатор для жидкого мыла антивандальный | Современная сантехника и оборудование для общепита, отелей, ТЦ, БЦ, и медицинских учреждений. Максимум комфорта и простота в уходе. Европейское качество, завод-производитель в Испании. В НАЛИЧИИ. 📲 Профессиональный подбор оборудования 🚚 Бесплатная доставка по Москве на следующий день после оплаты (для Москвы)/Бесплатная доставка в любую точку МО (для МО)/Доставка по всей России, до ТК бесплатно (для регионов) 👌 Заводская гарантия 2 года, на сантехнику из нержавеющей стали расширенная гарантия 5 лет. Сервисные центры по всей России ✔️ В наличии товары различных коллекций. Поможем укомплектовать оборудование в едином стиле. ---------------------------- Тип: Дозатор для жидкого мыла Nofer inox evo Хар-ки: INOX EVO вертикальный дозатор жидкого мыла 1007 мл из нержавеющей стали. Сатинированная отделка - Настенный нажимной дозатор мыла. - Подходит для общественных мест. - Сатинированный корпус из нержавеющей стали. - Прочный, вандалоустойчивый и изготовленный без острых краев и углов для безопасности использования. Прочность и устойчивость к коррозии. - Подходят для всех типов мыла (кроме хирургического). 3 скрытые точки крепления к стене. Винты входят в комплект. Толщина нержавеющей стали: 1 мм Антивандальная защита корпуса Вес: 0,71 кг Объём: 1,00 л Размеры: 200х125х95 мм Артикул: AL03050.S ---------------------------- В наличии сантехника из нержавеющей стали и пластика, разрешенная к установке в общественных местах, оборудование для МГН (инвалидов), аксессуары для санузлов. Специализированная продукция сертифицирована и соответствует ГОСТам. Звоните. Подберем нужный вариант. | Другое | Оборудование для бизнеса | 6490 | Товар приобретен на продажу | новое |  |  | https://s3.temapskov.ru/tmpw7vuem0m.jpg¦https://s3.temapskov.ru/tmp6hevlt_m.jpg¦https://s3.temapskov.ru/tmpry8oyu52.jpg¦https://s3.temapskov.ru/tmpzjvfh0_c.jpg¦https://s3.temapskov.ru/tmpzrbipb91.jpg |  |  |  | В наличии
сан524 | Нижний Новгород,м.Парк культуры | Диспенсер для туалетной бумаги антивандальный | Современная сантехника и оборудование для общепита, отелей, ТЦ, БЦ, и медицинских учреждений. Максимум комфорта и простота в уходе. Европейское качество, завод-производитель в Испании. В НАЛИЧИИ. 📲 Профессиональный подбор оборудования 🚚 Бесплатная доставка по Москве на следующий день после оплаты (для Москвы)/Бесплатная доставка в любую точку МО (для МО)/Доставка по всей России, до ТК бесплатно (для регионов) 👌 Заводская гарантия 2 года, на сантехнику из нержавеющей стали расширенная гарантия 5 лет. Сервисные центры по всей России ✔️ В наличии товары различных коллекций. Поможем укомплектовать оборудование в едином стиле. ---------------------------- Тип: Диспенсер для туалетной бумаги Nofer круглый из нержавеющей стали матовый Хар-ки: Диспенсер настенный для рулонов индустриального типа. Применять диспенсер можно совместно с любой бумагой длиной до 300 метров. Диспенсер имеет универсальный ключ, который подходит к держателю листовых полотенец. Размеры: 250х260х112 мм Максимальный диаметр рулона: 23.3 см Вес: 1,12 кг Артикул: AW05006.S ---------------------------- В наличии сантехника из нержавеющей стали и пластика, разрешенная к установке в общественных местах, оборудование для МГН (инвалидов), аксессуары для санузлов. Специализированная продукция сертифицирована и соответствует ГОСТам. Звоните. Подберем нужный вариант. | Другое | Оборудование для бизнеса | 4490 | Товар приобретен на продажу | новое | https://youtu.be/BdQ92tJexzY |  | https://s3.temapskov.ru/tmp8ns69z25.jpg¦https://s3.temapskov.ru/tmpp7lk58jo.jpg¦https://s3.temapskov.ru/tmpa83dtfli.jpg¦https://s3.temapskov.ru/tmptnq1lwp4.jpg¦https://s3.temapskov.ru/tmpvhhgqzv0.jpg¦https://s3.temapskov.ru/tmp_qx7vazw.jpg¦https://s3.temapskov.ru/tmpaq8z2e1c.jpg¦https://s3.temapskov.ru/tmp_yyhr11y.jpg¦https://s3.temapskov.ru/tmpg94ybwod.jpg |  |  |  | В наличии
сан525 | Нижний Новгород,Автозаводский | Диспенсер для бумажных полотенец антивандальный | Современная сантехника и оборудование для общепита, отелей, ТЦ, БЦ, и медицинских учреждений. Максимум комфорта и простота в уходе. Европейское качество, завод-производитель в Испании. В НАЛИЧИИ. 📲 Профессиональный подбор оборудования 🚚 Бесплатная доставка по Москве на следующий день после оплаты (для Москвы)/Бесплатная доставка в любую точку МО (для МО)/Доставка по всей России, до ТК бесплатно (для регионов) 👌 Заводская гарантия 2 года, на сантехнику из нержавеющей стали расширенная гарантия 5 лет. Сервисные центры по всей России ✔️ В наличии товары различных коллекций. Поможем укомплектовать оборудование в едином стиле. ---------------------------- Тип: Диспенсер для бумажных полотенец Nofer антивандальный Хар-ки: Диспенсер настенный для бумажных полотенец. Диспенсер имеет универсальный ключ, который подходит к держателю для рулонной туалетной бумаги, диспенсерам для жидкого мыла серии Evo. Корпус диспенсера сделан из нержавеющей стали AISI 304 глянцевого цвета. Толщина корпуса составляет 1,2 мм, что надежно защищает этот диспенсер от любых попыток вандализма. Также в данном устройстве реализована новая модель замков, которая не имеет поворотного механизма. Размеры: 300х255х105мм Толщина нержавеющей стали: 1.2 мм Вес: 1,55 кг Вместимость: 608 полотенец Артикул: CZ04046.B ---------------------------- В наличии сантехника из нержавеющей стали и пластика, разрешенная к установке в общественных местах, оборудование для МГН (инвалидов), аксессуары для санузлов. Специализированная продукция сертифицирована и соответствует ГОСТам. Звоните. Подберем нужный вариант. | Другое | Оборудование для бизнеса | 10785 | Товар приобретен на продажу | новое | https://youtu.be/mbEukSysw0E |  | https://s3.temapskov.ru/tmpocl5u2lq.jpg¦https://s3.temapskov.ru/tmp8njf02vx.jpg |  |  |  | В наличии
сан526 | Нижний Новгород,Ленинский | Диспенсер для бумажных полотенец (для кафе, торговых центров) | Современная сантехника и оборудование для общепита, отелей, ТЦ, БЦ, и медицинских учреждений. Максимум комфорта и простота в уходе. Европейское качество, завод-производитель в Испании. В НАЛИЧИИ. 📲 Профессиональный подбор оборудования 🚚 Бесплатная доставка по Москве на следующий день после оплаты (для Москвы)/Бесплатная доставка в любую точку МО (для МО)/Доставка по всей России, до ТК бесплатно (для регионов) 👌 Заводская гарантия 2 года, на сантехнику из нержавеющей стали расширенная гарантия 5 лет. Сервисные центры по всей России ✔️ В наличии товары различных коллекций. Поможем укомплектовать оборудование в едином стиле. ---------------------------- Тип: Диспенсер для бумажных полотенец Nofer из нержавеющей стали матовый Хар-ки: Диспенсер настенный для бумажных полотенец . Применять диспенсер можно совместно с любой бумагой, любой ширины и любого типа сложения. Диспенсер имеет универсальный ключ, который подходит к держателю для рулонной туалетной бумаги Размеры: 300.1х280.9х100.8 мм Толщина нержавеющей стали: 1 мм Вес: 1,55 кг Артикул: EQ04006.S ---------------------------- В наличии сантехника из нержавеющей стали и пластика, разрешенная к установке в общественных местах, оборудование для МГН (инвалидов), аксессуары для санузлов. Специализированная продукция сертифицирована и соответствует ГОСТам. Звоните. Подберем нужный вариант. | Другое | Оборудование для бизнеса | 5190 | Товар приобретен на продажу | новое | https://youtu.be/r01YZtg0pK0 |  | https://s3.temapskov.ru/tmp5eas0gvm.jpg¦https://s3.temapskov.ru/tmph2kpydmd.jpg¦https://s3.temapskov.ru/tmp4lxuxcwa.jpg¦https://s3.temapskov.ru/tmp6apflkav.jpg¦https://s3.temapskov.ru/tmpmexpun0q.jpg |  |  |  | В наличии
сан527 | Нижний Новгород,м.Двигатель Революции | Диспенсер для бумажных полотенец (для кафе, торговых центров) | Современная сантехника и оборудование для общепита, отелей, ТЦ, БЦ, и медицинских учреждений. Максимум комфорта и простота в уходе. Европейское качество, завод-производитель в Испании. В НАЛИЧИИ. 📲 Профессиональный подбор оборудования 🚚 Бесплатная доставка по Москве на следующий день после оплаты (для Москвы)/Бесплатная доставка в любую точку МО (для МО)/Доставка по всей России, до ТК бесплатно (для регионов) 👌 Заводская гарантия 2 года, на сантехнику из нержавеющей стали расширенная гарантия 5 лет. Сервисные центры по всей России ✔️ В наличии товары различных коллекций. Поможем укомплектовать оборудование в едином стиле. ---------------------------- Тип: Диспенсер для бумажных полотенец Nofer из нержавеющей стали глянцевый Хар-ки: Диспенсер настенный для бумажных полотенец . Применять диспенсер можно совместно с любой бумагой, любой ширины и любого типа сложения. Диспенсер имеет универсальный ключ, который подходит к держателю для рулонной туалетной бумаги Размеры: 300.3х280.9х100.1 мм Толщина нержавеющей стали: 1 мм Вес: 1,55 кг Артикул: RP04006.B ---------------------------- В наличии сантехника из нержавеющей стали и пластика, разрешенная к установке в общественных местах, оборудование для МГН (инвалидов), аксессуары для санузлов. Специализированная продукция сертифицирована и соответствует ГОСТам. Звоните. Подберем нужный вариант. | Другое | Оборудование для бизнеса | 5290 | Товар приобретен на продажу | новое | https://youtu.be/r01YZtg0pK0 |  | https://s3.temapskov.ru/tmpcm96h7di.jpg¦https://s3.temapskov.ru/tmpllo2ehfw.jpg¦https://s3.temapskov.ru/tmpei3j968a.jpg¦https://s3.temapskov.ru/tmptjt42ldv.jpg¦https://s3.temapskov.ru/tmpy19wvxvh.jpg¦https://s3.temapskov.ru/tmp5oly5xf8.jpg |  |  |  | В наличии
сан528 | Нижний Новгород,Приокский | Раковина антивандальная Nofer | Современная сантехника и оборудование для общепита, отелей, ТЦ, БЦ, и медицинских учреждений. Максимум комфорта и простота в уходе. Европейское качество, завод-производитель в Испании. В НАЛИЧИИ. 📲 Профессиональный подбор оборудования 🚚 Бесплатная доставка по Москве на следующий день после оплаты (для Москвы)/Бесплатная доставка в любую точку МО (для МО)/Доставка по всей России, до ТК бесплатно (для регионов) 👌 Заводская гарантия 2 года, на сантехнику из нержавеющей стали расширенная гарантия 5 лет. Сервисные центры по всей России ✔️ В наличии товары различных коллекций. Поможем укомплектовать оборудование в едином стиле. ---------------------------- Тип: Раковина антивандальная Nofer Хар-ки: Стильная раковина из нержавеющей стали Nofer 13036.C.S прекрасно подойдет для мест с большой проходимостью, или для помещений, в которых требуется установок особо прочных и долговечных сантехнических изделий. Данная модель изготовлена из особо сорта нержавеющей стали AISI 304, что обеспечивает ее высокую прочность и стойкость к коррозии. Раковина по праву считается антивандальной, т.к. не имеет острых углов, а стенки толщиной 1,2 мм надежно защищают раковину от любых актов вандализма. Стильный полукруглый корпус раковины имеет матовый оттенок. Толщина: 1,22 мм Размеры: 270х360х360 мм Диаметр: 300.7 мм Слив воды: 20.4 мм Артикул: VT13036.C.S ---------------------------- В наличии сантехника из нержавеющей стали и пластика, разрешенная к установке в общественных местах, оборудование для МГН (инвалидов), аксессуары для санузлов. Специализированная продукция сертифицирована и соответствует ГОСТам. Звоните. Подберем нужный вариант. | Другое | Оборудование для бизнеса | 32650 | Товар приобретен на продажу | новое |  |  | https://s3.temapskov.ru/tmp2a7khyp1.jpg¦https://s3.temapskov.ru/tmpubu3o0np.jpg¦https://s3.temapskov.ru/tmpn65eed9j.jpg¦https://s3.temapskov.ru/tmp7lr8wk2f.jpg¦https://s3.temapskov.ru/tmpaim6ud_9.jpg |  |  |  | В наличии
сан529 | Нижний Новгород,м.Горьковская | Унитаз антивандальный матовый Nofer | Современная сантехника и оборудование для общепита, отелей, ТЦ, БЦ, и медицинских учреждений. Максимум комфорта и простота в уходе. Европейское качество, завод-производитель в Испании. В НАЛИЧИИ. 📲 Профессиональный подбор оборудования 🚚 Бесплатная доставка по Москве на следующий день после оплаты (для Москвы)/Бесплатная доставка в любую точку МО (для МО)/Доставка по всей России, до ТК бесплатно (для регионов) 👌 Заводская гарантия 2 года, на сантехнику из нержавеющей стали расширенная гарантия 5 лет. Сервисные центры по всей России ✔️ В наличии товары различных коллекций. Поможем укомплектовать оборудование в едином стиле. ---------------------------- Тип: Унитаз матовый Nofer Хар-ки: Унитаз антивандальный сделан из нержавеющей стали особого сорта AISI 304. Производство антивандальных туалетов базируется в Барселоне, в Испании. Туалет из нержавеющей стали с прямоугольным баком имеет двойную систему слива воды, предназначен для установки в местах с очень большой проходимостью и требующих антивандальную защиту. Белая крышка и сиденье идут в комплекте. Железный унитаз поставляется с баком для воды, системой слива, монтажным набором и сиденьем из пластика. Бак железного унитаза имеет двойную кнопку смыва, для удобства пользователей. Толщина: 1,27 мм Размеры: 680.8х370.9х620.7 мм Подключение воды: 1/2 Артикул: ZM13016.S ---------------------------- В наличии сантехника из нержавеющей стали и пластика, разрешенная к установке в общественных местах, оборудование для МГН (инвалидов), аксессуары для санузлов. Специализированная продукция сертифицирована и соответствует ГОСТам. Звоните. Подберем нужный вариант. | Другое | Оборудование для бизнеса | 114990 | Товар приобретен на продажу | новое |  |  | https://s3.temapskov.ru/tmptfgean4l.jpg¦https://s3.temapskov.ru/tmpnlha4a1a.jpg¦https://s3.temapskov.ru/tmpmtzauyx2.jpg¦https://s3.temapskov.ru/tmp0ew3pzpz.jpg¦https://s3.temapskov.ru/tmpn5ikh2uo.jpg¦https://s3.temapskov.ru/tmp3suqmukv.jpg |  |  |  | В наличии
сан530 | Краснодар,Пашковский микрорайон | Унитаз для инвалидов керамический подвесной | Современная сантехника и оборудование для общепита, отелей, ТЦ, БЦ, и медицинских учреждений. Максимум комфорта и простота в уходе. Европейское качество, завод-производитель в Испании. В НАЛИЧИИ. 📲 Профессиональный подбор оборудования 🚚 Бесплатная доставка по Москве на следующий день после оплаты (для Москвы)/Бесплатная доставка в любую точку МО (для МО)/Доставка по всей России, до ТК бесплатно (для регионов) 👌 Заводская гарантия 2 года, на сантехнику из нержавеющей стали расширенная гарантия 5 лет. Сервисные центры по всей России ✔️ В наличии товары различных коллекций. Поможем укомплектовать оборудование в едином стиле. ---------------------------- Тип: Унитаз для инвалидов керамический подвесной Хар-ки: · Керамический подвесной эргономичный унитаз · Подходит для общественных туалетов любой частоты использования. · Имеет переднее отверстие для функции биде. · Прочность, износостойкость и простота очистки. ТЕХНИЧЕСКИЕ ХАРАКТЕРИСТИКИ · Изготовлен из белой керамики. · Водоотводящий желоб Ø100.5 мм. · Размеры: высота 500 x 280 x ширина 750 x глубина (мм). · Для чистки туалета рекомендуются не абразивные моющие и дезинфицирующие средства. Артикул: NQ13153.W ---------------------------- В наличии сантехника из нержавеющей стали и пластика, разрешенная к установке в общественных местах, оборудование для МГН (инвалидов), аксессуары для санузлов. Специализированная продукция сертифицирована и соответствует ГОСТам. Звоните. Подберем нужный вариант. | Другое | Оборудование для бизнеса | 36020 | Товар приобретен на продажу | новое |  |  | https://s3.temapskov.ru/tmpg3386zjm.jpg¦https://s3.temapskov.ru/tmph40d2y7m.jpg¦https://s3.temapskov.ru/tmpnwic3owm.jpg |  |  |  | В наличии
сан531 | Краснодар,Микрорайон Черемушки | Фен для волос Hotel Line для гостиниц, бассейнов | Современная сантехника и оборудование для общепита, отелей, ТЦ, БЦ, и медицинских учреждений. Максимум комфорта и простота в уходе. Европейское качество, завод-производитель в Испании. В НАЛИЧИИ. 📲 Профессиональный подбор оборудования 🚚 Бесплатная доставка по Москве на следующий день после оплаты (для Москвы)/Бесплатная доставка в любую точку МО (для МО)/Доставка по всей России, до ТК бесплатно (для регионов) 👌 Заводская гарантия 2 года, на сантехнику из нержавеющей стали расширенная гарантия 5 лет. Сервисные центры по всей России ✔️ В наличии товары различных коллекций. Поможем укомплектовать оборудование в едином стиле. ---------------------------- Тип: Фен для волос Hotel Line (для гостиниц и отелей) Хар-ки: - Профессиональный фен для волос пистолетного типа. - Настенный кронштейн. - Выключатель ON/OFF с независимой пилотной лампочкой. - Два селектора для регулировки расхода воздуха и температуры, по 2 положения каждый. - Подходит для гостиниц. - Управление: непрерывное нажатие кнопки. - Крепежные материалы в комплекте. Общая мощность 1839 Вт. Габаритные размеры: 210.4 В x 228.8 Ш x 113.8 Г (мм). Артикул: NK02057.B ---------------------------- В наличии сантехника из нержавеющей стали и пластика, разрешенная к установке в общественных местах, оборудование для МГН (инвалидов), аксессуары для санузлов. Специализированная продукция сертифицирована и соответствует ГОСТам. Звоните. Подберем нужный вариант. | Другое | Оборудование для бизнеса | 8685 | Товар приобретен на продажу | новое |  |  | https://s3.temapskov.ru/tmp3gzj2sd8.jpg¦https://s3.temapskov.ru/tmpy4p8cp8a.jpg¦https://s3.temapskov.ru/tmpnu5_6nud.jpg |  |  |  | В наличии
сан532 | Краснодар,Юбилейный микрорайон | Фен для волос для гостиниц бассейнов | Современная сантехника и оборудование для общепита, отелей, ТЦ, БЦ, и медицинских учреждений. Максимум комфорта и простота в уходе. Европейское качество, завод-производитель в Испании. В НАЛИЧИИ. 📲 Профессиональный подбор оборудования 🚚 Бесплатная доставка по Москве на следующий день после оплаты (для Москвы)/Бесплатная доставка в любую точку МО (для МО)/Доставка по всей России, до ТК бесплатно (для регионов) 👌 Заводская гарантия 2 года, на сантехнику из нержавеющей стали расширенная гарантия 5 лет. Сервисные центры по всей России ✔️ В наличии товары различных коллекций. Поможем укомплектовать оборудование в едином стиле. ---------------------------- Тип: Фен для волос Hotel Line (для гостиниц и отелей) Хар-ки: Фен антивандальный, профессиональный, электрический с регулировкой температуры. Данный аппарат имеет 2 режимов работы, которые регулируют скорости потока воздуха и 2 режима по регулировке температуры воздуха. Корпус фена ударопрочный и выполнен из ABS пластика и нержавеющей стали. Данный аппарат предназначен для мест с большой проходимостью, такие как гостиницы, фитнес центры, аквапарки и т.п. Соответствует европейским директивам по безопасности (CE). Общая мощность 1861 Вт, скорость воздуха 72.0 км/ч. Высокая производительность. Мощная и сверхбыстрая сушка волос. Прочный, с коническим патрубком для пропорционального уменьшения выхода воздуха. Размеры: 213.3 В x 298.3 Ш x 140.7 Г (мм) Артикул: LW02058.S ---------------------------- В наличии сантехника из нержавеющей стали и пластика, разрешенная к установке в общественных местах, оборудование для МГН (инвалидов), аксессуары для санузлов. Специализированная продукция сертифицирована и соответствует ГОСТам. Звоните. Подберем нужный вариант. | Другое | Оборудование для бизнеса | 13180 | Товар приобретен на продажу | новое |  |  | https://s3.temapskov.ru/tmp2ocy6ni5.jpg |  |  |  | В наличии
сан533 | Краснодар,Славянский микрорайон | Сушилка для рук BIG FLOW EVO (матовая) | Современная сантехника и оборудование для общепита, отелей, ТЦ, БЦ, и медицинских учреждений. Максимум комфорта и простота в уходе. Европейское качество, завод-производитель в Испании. В НАЛИЧИИ. 📲 Профессиональный подбор оборудования 🚚 Бесплатная доставка по Москве на следующий день после оплаты (для Москвы)/Бесплатная доставка в любую точку МО (для МО)/Доставка по всей России, до ТК бесплатно (для регионов) 👌 Заводская гарантия 2 года, на сантехнику из нержавеющей стали расширенная гарантия 5 лет. Сервисные центры по всей России ✔️ В наличии товары различных коллекций. Поможем укомплектовать оборудование в едином стиле. ---------------------------- Тип: Сушилка для рук BIG FLOW EVO (матовая) Хар-ки: Сушилка для рук BIG FLOW EVO оборудована электронным сенсором активации и имеет антивандальный корпус из нержавеющей стали матового оттенка. Не имеет острых углов. Сушит руки примерно за 40 сек. Время работы и расстояние до срабатывания сенсора можно легко настроить. Сушка может быть подключена к открытой или закрытой электрической проводке. Провод в комплекте не поставляется. Данная модель имеет корпус из нержавеющей стали AISI 304 толщиной 1,2 мм. Nofer Big flow evo отлично подходит для мест с высокой проходимостью, такие как бары, торговые центры и офисы. Мощность: 2051/1259 Вт Корпус: Нержавеющая сталь AISI 303 Температура воздуха: 60 С Размеры: 284x218x102 мм Вес: 3,1 кг Производитель: Испания Артикул: QZ01481.S ---------------------------- В наличии сантехника из нержавеющей стали и пластика, разрешенная к установке в общественных местах, оборудование для МГН (инвалидов), аксессуары для санузлов. Специализированная продукция сертифицирована и соответствует ГОСТам. Звоните. Подберем нужный вариант. | Другое | Оборудование для бизнеса | 20990 | Товар приобретен на продажу | новое | https://youtu.be/_2GjEgYG9YA |  | https://s3.temapskov.ru/tmptrdy40fq.jpg¦https://s3.temapskov.ru/tmpx7sknjm2.jpg¦https://s3.temapskov.ru/tmp46mhksrf.jpg¦https://s3.temapskov.ru/tmpmiwlhb1z.jpg |  |  |  | В наличии
сан534 | Краснодар,Микрорайон Черемушки | Сушилка для рук BIG FLOW EVO (белая) | Современная сантехника и оборудование для общепита, отелей, ТЦ, БЦ, и медицинских учреждений. Максимум комфорта и простота в уходе. Европейское качество, завод-производитель в Испании. В НАЛИЧИИ. 📲 Профессиональный подбор оборудования 🚚 Бесплатная доставка по Москве на следующий день после оплаты (для Москвы)/Бесплатная доставка в любую точку МО (для МО)/Доставка по всей России, до ТК бесплатно (для регионов) 👌 Заводская гарантия 2 года, на сантехнику из нержавеющей стали расширенная гарантия 5 лет. Сервисные центры по всей России ✔️ В наличии товары различных коллекций. Поможем укомплектовать оборудование в едином стиле. ---------------------------- Тип: Сушилка для рук BIG FLOW EVO (белая) Хар-ки: Сушилка для рук BIG FLOW EVO оборудована электронным сенсором активации и имеет антивандальный корпус из белого ABS пластика толщиной 3 мм. Не имеет острых углов. Сушит руки примерно за 40 сек. Время работы и расстояние датчика можно настроить от 10 до 50 см. Сушилка может быть подключена к открытой или закрытой проводке. Провод в комплекте не поставляется. Nofer Big flow evo отлично подходит для мест с высокой проходимостью, такие как бары, торговые центры и офисы. Мощность: 2058/1249 Вт Корпус: ABS пластик Температура воздуха: 60 С Размеры: 286x222x100 мм Вес: 2,1 кг Производитель: Испания Артикул: NP01491.W ---------------------------- В наличии сантехника из нержавеющей стали и пластика, разрешенная к установке в общественных местах, оборудование для МГН (инвалидов), аксессуары для санузлов. Специализированная продукция сертифицирована и соответствует ГОСТам. Звоните. Подберем нужный вариант. | Другое | Оборудование для бизнеса | 12695 | Товар приобретен на продажу | новое | https://youtu.be/_2GjEgYG9YA |  | https://s3.temapskov.ru/tmpflx9ki29.jpg¦https://s3.temapskov.ru/tmps2naz0tv.jpg¦https://s3.temapskov.ru/tmp6lpoj5_s.jpg¦https://s3.temapskov.ru/tmpj9q7fj_c.jpg¦https://s3.temapskov.ru/tmpijpn5xn9.jpg |  |  |  | В наличии
сан535 | Краснодар,Фестивальный микрорайон | Сушилка для рук BIG FLOW EVO (глянцевая) | Современная сантехника и оборудование для общепита, отелей, ТЦ, БЦ, и медицинских учреждений. Максимум комфорта и простота в уходе. Европейское качество, завод-производитель в Испании. В НАЛИЧИИ. 📲 Профессиональный подбор оборудования 🚚 Бесплатная доставка по Москве на следующий день после оплаты (для Москвы)/Бесплатная доставка в любую точку МО (для МО)/Доставка по всей России, до ТК бесплатно (для регионов) 👌 Заводская гарантия 2 года, на сантехнику из нержавеющей стали расширенная гарантия 5 лет. Сервисные центры по всей России ✔️ В наличии товары различных коллекций. Поможем укомплектовать оборудование в едином стиле. ---------------------------- Тип: Сушилка для рук BIG FLOW EVO (глянцевая) Хар-ки: Сушилка для рук BIG FLOW EVO оборудована электронным сенсором активации и имеет антивандальный корпус из нержавеющей стали глянцевой оттелки. Не имеет острых углов. Сушит руки примерно за 40 сек. Время работы и расстояние до срабатывания сенсора можно легко настроить от 10 до 50 см . Сушка может быть подключена к открытой или закрытой электрической проводке. Провод в комплекте не поставляется. Данная модель имеет корпус из нержавеющей стали AISI 304 толщиной 1,2 мм. Nofer Big flow evo отлично подходит для мест с высокой проходимостью, такие как бары, торговые центры и офисы. Мощность: 2057/1283 Вт Корпус: Нержавеющая сталь AISI 306 Температура воздуха: 60 С Размеры: 284x218x102 мм Вес: 3,1 кг Производитель: Испания Артикул: QI01481.B ---------------------------- В наличии сантехника из нержавеющей стали и пластика, разрешенная к установке в общественных местах, оборудование для МГН (инвалидов), аксессуары для санузлов. Специализированная продукция сертифицирована и соответствует ГОСТам. Звоните. Подберем нужный вариант. | Другое | Оборудование для бизнеса | 23675 | Товар приобретен на продажу | новое | https://youtu.be/_2GjEgYG9YA |  | https://s3.temapskov.ru/tmpeqia7n2l.jpg¦https://s3.temapskov.ru/tmpl7lhjhel.jpg¦https://s3.temapskov.ru/tmp857yi_zb.jpg |  |  |  | В наличии
сан536 | Краснодар,Фестивальный микрорайон | Поручень для инвалидов | Современная сантехника и оборудование для общепита, отелей, ТЦ, БЦ, и медицинских учреждений. Максимум комфорта и простота в уходе. Европейское качество, завод-производитель в Испании. В НАЛИЧИИ. 📲 Профессиональный подбор оборудования 🚚 Бесплатная доставка по Москве на следующий день после оплаты (для Москвы)/Бесплатная доставка в любую точку МО (для МО)/Доставка по всей России, до ТК бесплатно (для регионов) 👌 Заводская гарантия 2 года, на сантехнику из нержавеющей стали расширенная гарантия 5 лет. Сервисные центры по всей России ✔️ В наличии товары различных коллекций. Поможем укомплектовать оборудование в едином стиле. ---------------------------- Тип: Поручень полукруглый для людей с ограниченными возможностями Хар-ки: Поручень полукруглый для людей с ограниченными возможностями из нержавеющей стали AISI304. без держателя для туалетной бумаги, матовый. Диаметр Ø 32 мм, толщина 1,5 мм. Артикул: QF15051.SP.80.S ---------------------------- В наличии сантехника из нержавеющей стали и пластика, разрешенная к установке в общественных местах, оборудование для МГН (инвалидов), аксессуары для санузлов. Специализированная продукция сертифицирована и соответствует ГОСТам. Звоните. Подберем нужный вариант. | Другое | Оборудование для бизнеса | 16985 | Товар приобретен на продажу | новое | https://youtu.be/qmfylf-r0Fc |  | https://s3.temapskov.ru/tmpq41jhy78.jpg¦https://s3.temapskov.ru/tmpdxedhhqy.jpg |  |  |  | В наличии
сан537 | Краснодар,Юбилейный микрорайон | Ведро для мусора 12 литров (для кафе, торговых центров) | Современная сантехника и оборудование для общепита, отелей, ТЦ, БЦ, и медицинских учреждений. Максимум комфорта и простота в уходе. Европейское качество, завод-производитель в Испании. В НАЛИЧИИ. 📲 Профессиональный подбор оборудования 🚚 Бесплатная доставка по Москве на следующий день после оплаты (для Москвы)/Бесплатная доставка в любую точку МО (для МО)/Доставка по всей России, до ТК бесплатно (для регионов) 👌 Заводская гарантия 2 года, на сантехнику из нержавеющей стали расширенная гарантия 5 лет. Сервисные центры по всей России ✔️ В наличии товары различных коллекций. Поможем укомплектовать оборудование в едином стиле. ---------------------------- Тип: Ведро для мусора с педалью матовая 12 литров Nofer Хар-ки: Контейнер для мусора с педалью среднего объема на 12 литров имеет корпус из нержавеющей стали AISI 304 матового оттенка, а также внутренний бак, для удобства пользователя. Ведро оснащено педалью, с помощью которой открывается крышка и приподнимается внутренний контейнер. Форма ведра круглая. Размеры: высота 390.8 мм, диаметр 250.5 мм Вес: 0,85 кг Артикул: LC09100.12.S ---------------------------- В наличии сантехника из нержавеющей стали и пластика, разрешенная к установке в общественных местах, оборудование для МГН (инвалидов), аксессуары для санузлов. Специализированная продукция сертифицирована и соответствует ГОСТам. Звоните. Подберем нужный вариант. | Другое | Оборудование для бизнеса | 7025 | Товар приобретен на продажу | новое | https://youtu.be/ipbb4Nh4j28 |  | https://s3.temapskov.ru/tmph9ea2yk5.jpg |  |  |  | В наличии
сан538 | Краснодар,Микрорайон Черемушки | Контейнер для мусора (для кафе, торговых центров) | Современная сантехника и оборудование для общепита, отелей, ТЦ, БЦ, и медицинских учреждений. Максимум комфорта и простота в уходе. Европейское качество, завод-производитель в Испании. В НАЛИЧИИ. 📲 Профессиональный подбор оборудования 🚚 Бесплатная доставка по Москве на следующий день после оплаты (для Москвы)/Бесплатная доставка в любую точку МО (для МО)/Доставка по всей России, до ТК бесплатно (для регионов) 👌 Заводская гарантия 2 года, на сантехнику из нержавеющей стали расширенная гарантия 5 лет. Сервисные центры по всей России ✔️ В наличии товары различных коллекций. Поможем укомплектовать оборудование в едином стиле. ---------------------------- Тип: Контейнер для мусора настенный Nofer Хар-ки: Настенный контейнер для мусора Nofer выполнен из нержавеющей стали AISI 304 и может быть монтирован как на пол, как и на стену, имеются зажимы для полиэтиленовых пакетов. Корпус контейнера не имеет острых углов, а стенки корпуса имеют толщину 1,0 мм, благодаря этим качествам контейнер настенный считается антивандальным. Размеры: 435.5х355.1х155.7 мм Ёмкость: 23.1 литра Артикул: BD14077.S ---------------------------- В наличии сантехника из нержавеющей стали и пластика, разрешенная к установке в общественных местах, оборудование для МГН (инвалидов), аксессуары для санузлов. Специализированная продукция сертифицирована и соответствует ГОСТам. Звоните. Подберем нужный вариант. | Другое | Оборудование для бизнеса | 14235 | Товар приобретен на продажу | новое | https://youtu.be/6rE3QUFJdK8 |  | https://s3.temapskov.ru/tmps4_znxfg.jpg¦https://s3.temapskov.ru/tmpoqbk2fc5.jpg¦https://s3.temapskov.ru/tmpi_5ffmy5.jpg |  |  |  | В наличии
сан539 | Краснодар,Микрорайон Черемушки | Ершик настенный (для кафе, торговых центров) | Современная сантехника и оборудование для общепита, отелей, ТЦ, БЦ, и медицинских учреждений. Максимум комфорта и простота в уходе. Европейское качество, завод-производитель в Испании. В НАЛИЧИИ. 📲 Профессиональный подбор оборудования 🚚 Бесплатная доставка по Москве на следующий день после оплаты (для Москвы)/Бесплатная доставка в любую точку МО (для МО)/Доставка по всей России, до ТК бесплатно (для регионов) 👌 Заводская гарантия 2 года, на сантехнику из нержавеющей стали расширенная гарантия 5 лет. Сервисные центры по всей России ✔️ В наличии товары различных коллекций. Поможем укомплектовать оборудование в едином стиле. ---------------------------- Тип: Ершик настенный из нержавеющей стали матовый Хар-ки: Классический Настенный ершик из нержавеющей стали, имеет внутренний стаканчик из пластика и щетку черного цвета. Размеры: Высота 375.8 мм, диаметр 90.3 мм Вес: 0,76 кг Артикул: KK09073.S ---------------------------- В наличии сантехника из нержавеющей стали и пластика, разрешенная к установке в общественных местах, оборудование для МГН (инвалидов), аксессуары для санузлов. Специализированная продукция сертифицирована и соответствует ГОСТам. Звоните. Подберем нужный вариант. | Другое | Оборудование для бизнеса | 5885 | Товар приобретен на продажу | новое |  |  | https://s3.temapskov.ru/tmpeblq52m3.jpg¦https://s3.temapskov.ru/tmp3_e4cykv.jpg¦https://s3.temapskov.ru/tmpyrh4hmpk.jpg¦https://s3.temapskov.ru/tmpv0c9tlzh.jpg |  |  |  | В наличии
сан540 | Краснодар,Микрорайон Черемушки | Автоматический смеситель Nofer | Современная сантехника и оборудование для общепита, отелей, ТЦ, БЦ, и медицинских учреждений. Максимум комфорта и простота в уходе. Европейское качество, завод-производитель в Испании. В НАЛИЧИИ. 📲 Профессиональный подбор оборудования 🚚 Бесплатная доставка по Москве на следующий день после оплаты (для Москвы)/Бесплатная доставка в любую точку МО (для МО)/Доставка по всей России, до ТК бесплатно (для регионов) 👌 Заводская гарантия 2 года, на сантехнику из нержавеющей стали расширенная гарантия 5 лет. Сервисные центры по всей России ✔️ В наличии товары различных коллекций. Поможем укомплектовать оборудование в едином стиле. ---------------------------- Тип: Автоматический смеситель Nofer Хар-ки: Автоматический смеситель для умывальника Установка на столешницу с автоматической системой активации через встроенный в нее инфракрасный датчик Кран работает от 4 батареек АА, которые обеспечивают напряжение 6 В, или может быть подключен к электрической сети с помощью модуля ( включен в комплект) (220 В, 50/60 Гц). Расход 6.9 л / мин при давлении 3 бара Материал: хромированная латунь CW617N Размеры: 159.4 высота x 69.7 ширина x 133.4 глубина (мм) Артикул: ZD07261M.B ---------------------------- В наличии сантехника из нержавеющей стали и пластика, разрешенная к установке в общественных местах, оборудование для МГН (инвалидов), аксессуары для санузлов. Специализированная продукция сертифицирована и соответствует ГОСТам. Звоните. Подберем нужный вариант. | Другое | Оборудование для бизнеса | 27715 | Товар приобретен на продажу | новое |  |  | https://s3.temapskov.ru/tmpa7y1sz8g.jpg¦https://s3.temapskov.ru/tmp9fn44tfl.jpg¦https://s3.temapskov.ru/tmpk2qgmzzr.jpg |  |  |  | В наличии
сан541 | Краснодар,Центральный район | Дозатор для антисептика и жидкого мыла сенсорный | Современная сантехника и оборудование для общепита, отелей, ТЦ, БЦ, и медицинских учреждений. Максимум комфорта и простота в уходе. Европейское качество, завод-производитель в Испании. В НАЛИЧИИ. 📲 Профессиональный подбор оборудования 🚚 Бесплатная доставка по Москве на следующий день после оплаты (для Москвы)/Бесплатная доставка в любую точку МО (для МО)/Доставка по всей России, до ТК бесплатно (для регионов) 👌 Заводская гарантия 2 года, на сантехнику из нержавеющей стали расширенная гарантия 5 лет. Сервисные центры по всей России ✔️ В наличии товары различных коллекций. Поможем укомплектовать оборудование в едином стиле. ---------------------------- Тип: Дозатор для антисептика и жидкого мыла сенсорный Nofer Хар-ки: Дозатор для мыла автоматический, сенсорный из нержавеющей стали AISI 304, глянцевый. Дозатор работает от 6 батареек АА, также данный дозатор может работать от электрической сети, для этого потребуется докупить электрический адаптер. Устройство поставляется в комплекте с универсальным ключом и монтажным набором, батарейки с дозатором не поставляются. Также данный диспенсер можно использовать совместно с мылом-пеной. Для этого потребуется докупить специальный клапан. Гарантия на данную модель составляет 2 года! Размеры: 275.5х105.5х95.6 мм Ёмкость: 1009 мл Артикул: TU03039.B ---------------------------- В наличии сантехника из нержавеющей стали и пластика, разрешенная к установке в общественных местах, оборудование для МГН (инвалидов), аксессуары для санузлов. Специализированная продукция сертифицирована и соответствует ГОСТам. Звоните. Подберем нужный вариант. | Другое | Оборудование для бизнеса | 14840 | Товар приобретен на продажу | новое | https://youtu.be/eQYnT1u222A |  | https://s3.temapskov.ru/tmpr0us1xsy.jpg¦https://s3.temapskov.ru/tmp219ag4eo.jpg¦https://s3.temapskov.ru/tmpp8nwfrv0.jpg |  |  |  | В наличии
сан542 | Краснодар,Пашковский микрорайон | Дозатор для жидкого мыла и антисептика сенсорный | Современная сантехника и оборудование для общепита, отелей, ТЦ, БЦ, и медицинских учреждений. Максимум комфорта и простота в уходе. Европейское качество, завод-производитель в Испании. В НАЛИЧИИ. 📲 Профессиональный подбор оборудования 🚚 Бесплатная доставка по Москве на следующий день после оплаты (для Москвы)/Бесплатная доставка в любую точку МО (для МО)/Доставка по всей России, до ТК бесплатно (для регионов) 👌 Заводская гарантия 2 года, на сантехнику из нержавеющей стали расширенная гарантия 5 лет. Сервисные центры по всей России ✔️ В наличии товары различных коллекций. Поможем укомплектовать оборудование в едином стиле. ---------------------------- Тип: Дозатор для жидкого мыла и антисептика сенсорный Nofer Хар-ки: Дозатор для жидкого мыла автоматический, сенсорный из нержавеющей стали AISI 304, матовый. Дозатор работает от 6 батареек АА, также данный дозатор может работать от электрической сети, для этого потребуется докупить электрический адаптер. Дозатор будет выделять 3-5 мл жидкого мыла за 1 цикл работы. Для качественной работы устройства, необходимо расположить его на уровне не менее 18-20 см от поверхности. Корпус дозатора считается антивандальным, поскольку изготовлен из нержавеющей стали толщиной 1,0 мм и не имеет острых углов. Размеры: 275.4х105.4х95.2 мм Ёмкость: 1005 мл Артикул: OM03039.S ---------------------------- В наличии сантехника из нержавеющей стали и пластика, разрешенная к установке в общественных местах, оборудование для МГН (инвалидов), аксессуары для санузлов. Специализированная продукция сертифицирована и соответствует ГОСТам. Звоните. Подберем нужный вариант. | Другое | Оборудование для бизнеса | 15435 | Товар приобретен на продажу | новое | https://youtu.be/eQYnT1u222A |  | https://s3.temapskov.ru/tmpll1tibry.jpg¦https://s3.temapskov.ru/tmpwcm5nnbd.jpg¦https://s3.temapskov.ru/tmpaz2bu6ts.jpg¦https://s3.temapskov.ru/tmp2ejlff0o.jpg |  |  |  | В наличии
сан543 | Краснодар,Славянский микрорайон | Дозатор для жидкого мыла антивандальный | Современная сантехника и оборудование для общепита, отелей, ТЦ, БЦ, и медицинских учреждений. Максимум комфорта и простота в уходе. Европейское качество, завод-производитель в Испании. В НАЛИЧИИ. 📲 Профессиональный подбор оборудования 🚚 Бесплатная доставка по Москве на следующий день после оплаты (для Москвы)/Бесплатная доставка в любую точку МО (для МО)/Доставка по всей России, до ТК бесплатно (для регионов) 👌 Заводская гарантия 2 года, на сантехнику из нержавеющей стали расширенная гарантия 5 лет. Сервисные центры по всей России ✔️ В наличии товары различных коллекций. Поможем укомплектовать оборудование в едином стиле. ---------------------------- Тип: Дозатор для жидкого мыла Nofer inox evo Хар-ки: INOX EVO вертикальный дозатор жидкого мыла 1007 мл из нержавеющей стали. Сатинированная отделка - Настенный нажимной дозатор мыла. - Подходит для общественных мест. - Сатинированный корпус из нержавеющей стали. - Прочный, вандалоустойчивый и изготовленный без острых краев и углов для безопасности использования. Прочность и устойчивость к коррозии. - Подходят для всех типов мыла (кроме хирургического). 3 скрытые точки крепления к стене. Винты входят в комплект. Толщина нержавеющей стали: 1 мм Антивандальная защита корпуса Вес: 0,71 кг Объём: 1,00 л Размеры: 200х125х95 мм Артикул: AL03050.S ---------------------------- В наличии сантехника из нержавеющей стали и пластика, разрешенная к установке в общественных местах, оборудование для МГН (инвалидов), аксессуары для санузлов. Специализированная продукция сертифицирована и соответствует ГОСТам. Звоните. Подберем нужный вариант. | Другое | Оборудование для бизнеса | 6490 | Товар приобретен на продажу | новое |  |  | https://s3.temapskov.ru/tmpq1scnnvr.jpg¦https://s3.temapskov.ru/tmp8uwfcw31.jpg¦https://s3.temapskov.ru/tmpvfxdm0ky.jpg¦https://s3.temapskov.ru/tmpx_x3m0e0.jpg¦https://s3.temapskov.ru/tmppx7j6gwv.jpg |  |  |  | В наличии
сан544 | Краснодар,Микрорайон Черемушки | Диспенсер для туалетной бумаги антивандальный | Современная сантехника и оборудование для общепита, отелей, ТЦ, БЦ, и медицинских учреждений. Максимум комфорта и простота в уходе. Европейское качество, завод-производитель в Испании. В НАЛИЧИИ. 📲 Профессиональный подбор оборудования 🚚 Бесплатная доставка по Москве на следующий день после оплаты (для Москвы)/Бесплатная доставка в любую точку МО (для МО)/Доставка по всей России, до ТК бесплатно (для регионов) 👌 Заводская гарантия 2 года, на сантехнику из нержавеющей стали расширенная гарантия 5 лет. Сервисные центры по всей России ✔️ В наличии товары различных коллекций. Поможем укомплектовать оборудование в едином стиле. ---------------------------- Тип: Диспенсер для туалетной бумаги Nofer круглый из нержавеющей стали матовый Хар-ки: Диспенсер настенный для рулонов индустриального типа. Применять диспенсер можно совместно с любой бумагой длиной до 300 метров. Диспенсер имеет универсальный ключ, который подходит к держателю листовых полотенец. Размеры: 250х260х112 мм Максимальный диаметр рулона: 23.3 см Вес: 1,12 кг Артикул: AW05006.S ---------------------------- В наличии сантехника из нержавеющей стали и пластика, разрешенная к установке в общественных местах, оборудование для МГН (инвалидов), аксессуары для санузлов. Специализированная продукция сертифицирована и соответствует ГОСТам. Звоните. Подберем нужный вариант. | Другое | Оборудование для бизнеса | 4490 | Товар приобретен на продажу | новое | https://youtu.be/BdQ92tJexzY |  | https://s3.temapskov.ru/tmpjt1126tz.jpg¦https://s3.temapskov.ru/tmp5ca6iw4t.jpg¦https://s3.temapskov.ru/tmp3dka_fq9.jpg¦https://s3.temapskov.ru/tmpdrr6hcdx.jpg¦https://s3.temapskov.ru/tmpk96d4eyf.jpg¦https://s3.temapskov.ru/tmpgyik8xh2.jpg¦https://s3.temapskov.ru/tmp0jg6q67j.jpg¦https://s3.temapskov.ru/tmpm5lizn80.jpg¦https://s3.temapskov.ru/tmph9squeuq.jpg |  |  |  | В наличии
сан545 | Краснодар,Центральный район | Диспенсер для бумажных полотенец антивандальный | Современная сантехника и оборудование для общепита, отелей, ТЦ, БЦ, и медицинских учреждений. Максимум комфорта и простота в уходе. Европейское качество, завод-производитель в Испании. В НАЛИЧИИ. 📲 Профессиональный подбор оборудования 🚚 Бесплатная доставка по Москве на следующий день после оплаты (для Москвы)/Бесплатная доставка в любую точку МО (для МО)/Доставка по всей России, до ТК бесплатно (для регионов) 👌 Заводская гарантия 2 года, на сантехнику из нержавеющей стали расширенная гарантия 5 лет. Сервисные центры по всей России ✔️ В наличии товары различных коллекций. Поможем укомплектовать оборудование в едином стиле. ---------------------------- Тип: Диспенсер для бумажных полотенец Nofer антивандальный Хар-ки: Диспенсер настенный для бумажных полотенец. Диспенсер имеет универсальный ключ, который подходит к держателю для рулонной туалетной бумаги, диспенсерам для жидкого мыла серии Evo. Корпус диспенсера сделан из нержавеющей стали AISI 304 глянцевого цвета. Толщина корпуса составляет 1,2 мм, что надежно защищает этот диспенсер от любых попыток вандализма. Также в данном устройстве реализована новая модель замков, которая не имеет поворотного механизма. Размеры: 300х255х105мм Толщина нержавеющей стали: 1.2 мм Вес: 1,55 кг Вместимость: 608 полотенец Артикул: CZ04046.B ---------------------------- В наличии сантехника из нержавеющей стали и пластика, разрешенная к установке в общественных местах, оборудование для МГН (инвалидов), аксессуары для санузлов. Специализированная продукция сертифицирована и соответствует ГОСТам. Звоните. Подберем нужный вариант. | Другое | Оборудование для бизнеса | 10785 | Товар приобретен на продажу | новое | https://youtu.be/mbEukSysw0E |  | https://s3.temapskov.ru/tmp7ujg1awr.jpg¦https://s3.temapskov.ru/tmpue1ppz_6.jpg |  |  |  | В наличии
сан546 | Краснодар,Юбилейный микрорайон | Диспенсер для бумажных полотенец (для кафе, торговых центров) | Современная сантехника и оборудование для общепита, отелей, ТЦ, БЦ, и медицинских учреждений. Максимум комфорта и простота в уходе. Европейское качество, завод-производитель в Испании. В НАЛИЧИИ. 📲 Профессиональный подбор оборудования 🚚 Бесплатная доставка по Москве на следующий день после оплаты (для Москвы)/Бесплатная доставка в любую точку МО (для МО)/Доставка по всей России, до ТК бесплатно (для регионов) 👌 Заводская гарантия 2 года, на сантехнику из нержавеющей стали расширенная гарантия 5 лет. Сервисные центры по всей России ✔️ В наличии товары различных коллекций. Поможем укомплектовать оборудование в едином стиле. ---------------------------- Тип: Диспенсер для бумажных полотенец Nofer из нержавеющей стали матовый Хар-ки: Диспенсер настенный для бумажных полотенец . Применять диспенсер можно совместно с любой бумагой, любой ширины и любого типа сложения. Диспенсер имеет универсальный ключ, который подходит к держателю для рулонной туалетной бумаги Размеры: 300.1х280.9х100.8 мм Толщина нержавеющей стали: 1 мм Вес: 1,55 кг Артикул: EQ04006.S ---------------------------- В наличии сантехника из нержавеющей стали и пластика, разрешенная к установке в общественных местах, оборудование для МГН (инвалидов), аксессуары для санузлов. Специализированная продукция сертифицирована и соответствует ГОСТам. Звоните. Подберем нужный вариант. | Другое | Оборудование для бизнеса | 5190 | Товар приобретен на продажу | новое | https://youtu.be/r01YZtg0pK0 |  | https://s3.temapskov.ru/tmpoouh53do.jpg¦https://s3.temapskov.ru/tmp8bunhb7a.jpg¦https://s3.temapskov.ru/tmp_b4aqkp0.jpg¦https://s3.temapskov.ru/tmpffaefxkx.jpg¦https://s3.temapskov.ru/tmpyr7t1c_i.jpg |  |  |  | В наличии
сан547 | Краснодар,Юбилейный микрорайон | Диспенсер для бумажных полотенец (для кафе, торговых центров) | Современная сантехника и оборудование для общепита, отелей, ТЦ, БЦ, и медицинских учреждений. Максимум комфорта и простота в уходе. Европейское качество, завод-производитель в Испании. В НАЛИЧИИ. 📲 Профессиональный подбор оборудования 🚚 Бесплатная доставка по Москве на следующий день после оплаты (для Москвы)/Бесплатная доставка в любую точку МО (для МО)/Доставка по всей России, до ТК бесплатно (для регионов) 👌 Заводская гарантия 2 года, на сантехнику из нержавеющей стали расширенная гарантия 5 лет. Сервисные центры по всей России ✔️ В наличии товары различных коллекций. Поможем укомплектовать оборудование в едином стиле. ---------------------------- Тип: Диспенсер для бумажных полотенец Nofer из нержавеющей стали глянцевый Хар-ки: Диспенсер настенный для бумажных полотенец . Применять диспенсер можно совместно с любой бумагой, любой ширины и любого типа сложения. Диспенсер имеет универсальный ключ, который подходит к держателю для рулонной туалетной бумаги Размеры: 300.3х280.9х100.1 мм Толщина нержавеющей стали: 1 мм Вес: 1,55 кг Артикул: RP04006.B ---------------------------- В наличии сантехника из нержавеющей стали и пластика, разрешенная к установке в общественных местах, оборудование для МГН (инвалидов), аксессуары для санузлов. Специализированная продукция сертифицирована и соответствует ГОСТам. Звоните. Подберем нужный вариант. | Другое | Оборудование для бизнеса | 5290 | Товар приобретен на продажу | новое | https://youtu.be/r01YZtg0pK0 |  | https://s3.temapskov.ru/tmpc4p9644t.jpg¦https://s3.temapskov.ru/tmpznxnh682.jpg¦https://s3.temapskov.ru/tmp_7rxqgsu.jpg¦https://s3.temapskov.ru/tmppfcmw9ww.jpg¦https://s3.temapskov.ru/tmpt9vojlm8.jpg¦https://s3.temapskov.ru/tmpi97nl_2r.jpg |  |  |  | В наличии
сан548 | Краснодар,Юбилейный микрорайон | Раковина антивандальная Nofer | Современная сантехника и оборудование для общепита, отелей, ТЦ, БЦ, и медицинских учреждений. Максимум комфорта и простота в уходе. Европейское качество, завод-производитель в Испании. В НАЛИЧИИ. 📲 Профессиональный подбор оборудования 🚚 Бесплатная доставка по Москве на следующий день после оплаты (для Москвы)/Бесплатная доставка в любую точку МО (для МО)/Доставка по всей России, до ТК бесплатно (для регионов) 👌 Заводская гарантия 2 года, на сантехнику из нержавеющей стали расширенная гарантия 5 лет. Сервисные центры по всей России ✔️ В наличии товары различных коллекций. Поможем укомплектовать оборудование в едином стиле. ---------------------------- Тип: Раковина антивандальная Nofer Хар-ки: Стильная раковина из нержавеющей стали Nofer 13036.C.S прекрасно подойдет для мест с большой проходимостью, или для помещений, в которых требуется установок особо прочных и долговечных сантехнических изделий. Данная модель изготовлена из особо сорта нержавеющей стали AISI 304, что обеспечивает ее высокую прочность и стойкость к коррозии. Раковина по праву считается антивандальной, т.к. не имеет острых углов, а стенки толщиной 1,2 мм надежно защищают раковину от любых актов вандализма. Стильный полукруглый корпус раковины имеет матовый оттенок. Толщина: 1,22 мм Размеры: 270х360х360 мм Диаметр: 300.7 мм Слив воды: 20.4 мм Артикул: VT13036.C.S ---------------------------- В наличии сантехника из нержавеющей стали и пластика, разрешенная к установке в общественных местах, оборудование для МГН (инвалидов), аксессуары для санузлов. Специализированная продукция сертифицирована и соответствует ГОСТам. Звоните. Подберем нужный вариант. | Другое | Оборудование для бизнеса | 32650 | Товар приобретен на продажу | новое |  |  | https://s3.temapskov.ru/tmpknmd2uaa.jpg¦https://s3.temapskov.ru/tmpfj41eovv.jpg¦https://s3.temapskov.ru/tmpz5r906dm.jpg¦https://s3.temapskov.ru/tmp9vzmzime.jpg¦https://s3.temapskov.ru/tmppgf522hm.jpg |  |  |  | В наличии
сан549 | Краснодар,Юбилейный микрорайон | Унитаз антивандальный матовый Nofer | Современная сантехника и оборудование для общепита, отелей, ТЦ, БЦ, и медицинских учреждений. Максимум комфорта и простота в уходе. Европейское качество, завод-производитель в Испании. В НАЛИЧИИ. 📲 Профессиональный подбор оборудования 🚚 Бесплатная доставка по Москве на следующий день после оплаты (для Москвы)/Бесплатная доставка в любую точку МО (для МО)/Доставка по всей России, до ТК бесплатно (для регионов) 👌 Заводская гарантия 2 года, на сантехнику из нержавеющей стали расширенная гарантия 5 лет. Сервисные центры по всей России ✔️ В наличии товары различных коллекций. Поможем укомплектовать оборудование в едином стиле. ---------------------------- Тип: Унитаз матовый Nofer Хар-ки: Унитаз антивандальный сделан из нержавеющей стали особого сорта AISI 304. Производство антивандальных туалетов базируется в Барселоне, в Испании. Туалет из нержавеющей стали с прямоугольным баком имеет двойную систему слива воды, предназначен для установки в местах с очень большой проходимостью и требующих антивандальную защиту. Белая крышка и сиденье идут в комплекте. Железный унитаз поставляется с баком для воды, системой слива, монтажным набором и сиденьем из пластика. Бак железного унитаза имеет двойную кнопку смыва, для удобства пользователей. Толщина: 1,27 мм Размеры: 680.8х370.9х620.7 мм Подключение воды: 1/2 Артикул: ZM13016.S ---------------------------- В наличии сантехника из нержавеющей стали и пластика, разрешенная к установке в общественных местах, оборудование для МГН (инвалидов), аксессуары для санузлов. Специализированная продукция сертифицирована и соответствует ГОСТам. Звоните. Подберем нужный вариант. | Другое | Оборудование для бизнеса | 114990 | Товар приобретен на продажу | новое |  |  | https://s3.temapskov.ru/tmpf4bznjfi.jpg¦https://s3.temapskov.ru/tmprqzn7r_v.jpg¦https://s3.temapskov.ru/tmpclx6lehn.jpg¦https://s3.temapskov.ru/tmp9q43o8y8.jpg¦https://s3.temapskov.ru/tmpmt85jnjs.jpg¦https://s3.temapskov.ru/tmphv1zcgfi.jpg |  |  |  | В наличии
сан550 | Ростов-на-Дону,Железнодорожный | Унитаз для инвалидов керамический подвесной | Современная сантехника и оборудование для общепита, отелей, ТЦ, БЦ, и медицинских учреждений. Максимум комфорта и простота в уходе. Европейское качество, завод-производитель в Испании. В НАЛИЧИИ. 📲 Профессиональный подбор оборудования 🚚 Бесплатная доставка по Москве на следующий день после оплаты (для Москвы)/Бесплатная доставка в любую точку МО (для МО)/Доставка по всей России, до ТК бесплатно (для регионов) 👌 Заводская гарантия 2 года, на сантехнику из нержавеющей стали расширенная гарантия 5 лет. Сервисные центры по всей России ✔️ В наличии товары различных коллекций. Поможем укомплектовать оборудование в едином стиле. ---------------------------- Тип: Унитаз для инвалидов керамический подвесной Хар-ки: · Керамический подвесной эргономичный унитаз · Подходит для общественных туалетов любой частоты использования. · Имеет переднее отверстие для функции биде. · Прочность, износостойкость и простота очистки. ТЕХНИЧЕСКИЕ ХАРАКТЕРИСТИКИ · Изготовлен из белой керамики. · Водоотводящий желоб Ø100.5 мм. · Размеры: высота 500 x 280 x ширина 750 x глубина (мм). · Для чистки туалета рекомендуются не абразивные моющие и дезинфицирующие средства. Артикул: NQ13153.W ---------------------------- В наличии сантехника из нержавеющей стали и пластика, разрешенная к установке в общественных местах, оборудование для МГН (инвалидов), аксессуары для санузлов. Специализированная продукция сертифицирована и соответствует ГОСТам. Звоните. Подберем нужный вариант. | Другое | Оборудование для бизнеса | 36020 | Товар приобретен на продажу | новое |  |  | https://s3.temapskov.ru/tmpdc487cm2.jpg¦https://s3.temapskov.ru/tmp595lp9j4.jpg¦https://s3.temapskov.ru/tmpj6wx0wm4.jpg |  |  |  | В наличии
сан551 | Ростов-на-Дону,Кировский | Фен для волос Hotel Line для гостиниц, бассейнов | Современная сантехника и оборудование для общепита, отелей, ТЦ, БЦ, и медицинских учреждений. Максимум комфорта и простота в уходе. Европейское качество, завод-производитель в Испании. В НАЛИЧИИ. 📲 Профессиональный подбор оборудования 🚚 Бесплатная доставка по Москве на следующий день после оплаты (для Москвы)/Бесплатная доставка в любую точку МО (для МО)/Доставка по всей России, до ТК бесплатно (для регионов) 👌 Заводская гарантия 2 года, на сантехнику из нержавеющей стали расширенная гарантия 5 лет. Сервисные центры по всей России ✔️ В наличии товары различных коллекций. Поможем укомплектовать оборудование в едином стиле. ---------------------------- Тип: Фен для волос Hotel Line (для гостиниц и отелей) Хар-ки: - Профессиональный фен для волос пистолетного типа. - Настенный кронштейн. - Выключатель ON/OFF с независимой пилотной лампочкой. - Два селектора для регулировки расхода воздуха и температуры, по 2 положения каждый. - Подходит для гостиниц. - Управление: непрерывное нажатие кнопки. - Крепежные материалы в комплекте. Общая мощность 1839 Вт. Габаритные размеры: 210.4 В x 228.8 Ш x 113.8 Г (мм). Артикул: NK02057.B ---------------------------- В наличии сантехника из нержавеющей стали и пластика, разрешенная к установке в общественных местах, оборудование для МГН (инвалидов), аксессуары для санузлов. Специализированная продукция сертифицирована и соответствует ГОСТам. Звоните. Подберем нужный вариант. | Другое | Оборудование для бизнеса | 8685 | Товар приобретен на продажу | новое |  |  | https://s3.temapskov.ru/tmp7uvsxowb.jpg¦https://s3.temapskov.ru/tmplvjfnlrc.jpg¦https://s3.temapskov.ru/tmpk4moy28v.jpg |  |  |  | В наличии
сан552 | Ростов-на-Дону,Железнодорожный | Фен для волос для гостиниц бассейнов | Современная сантехника и оборудование для общепита, отелей, ТЦ, БЦ, и медицинских учреждений. Максимум комфорта и простота в уходе. Европейское качество, завод-производитель в Испании. В НАЛИЧИИ. 📲 Профессиональный подбор оборудования 🚚 Бесплатная доставка по Москве на следующий день после оплаты (для Москвы)/Бесплатная доставка в любую точку МО (для МО)/Доставка по всей России, до ТК бесплатно (для регионов) 👌 Заводская гарантия 2 года, на сантехнику из нержавеющей стали расширенная гарантия 5 лет. Сервисные центры по всей России ✔️ В наличии товары различных коллекций. Поможем укомплектовать оборудование в едином стиле. ---------------------------- Тип: Фен для волос Hotel Line (для гостиниц и отелей) Хар-ки: Фен антивандальный, профессиональный, электрический с регулировкой температуры. Данный аппарат имеет 2 режимов работы, которые регулируют скорости потока воздуха и 2 режима по регулировке температуры воздуха. Корпус фена ударопрочный и выполнен из ABS пластика и нержавеющей стали. Данный аппарат предназначен для мест с большой проходимостью, такие как гостиницы, фитнес центры, аквапарки и т.п. Соответствует европейским директивам по безопасности (CE). Общая мощность 1861 Вт, скорость воздуха 72.0 км/ч. Высокая производительность. Мощная и сверхбыстрая сушка волос. Прочный, с коническим патрубком для пропорционального уменьшения выхода воздуха. Размеры: 213.3 В x 298.3 Ш x 140.7 Г (мм) Артикул: LW02058.S ---------------------------- В наличии сантехника из нержавеющей стали и пластика, разрешенная к установке в общественных местах, оборудование для МГН (инвалидов), аксессуары для санузлов. Специализированная продукция сертифицирована и соответствует ГОСТам. Звоните. Подберем нужный вариант. | Другое | Оборудование для бизнеса | 13180 | Товар приобретен на продажу | новое |  |  | https://s3.temapskov.ru/tmppcwvh7hd.jpg |  |  |  | В наличии
сан553 | Ростов-на-Дону,Кировский | Сушилка для рук BIG FLOW EVO (матовая) | Современная сантехника и оборудование для общепита, отелей, ТЦ, БЦ, и медицинских учреждений. Максимум комфорта и простота в уходе. Европейское качество, завод-производитель в Испании. В НАЛИЧИИ. 📲 Профессиональный подбор оборудования 🚚 Бесплатная доставка по Москве на следующий день после оплаты (для Москвы)/Бесплатная доставка в любую точку МО (для МО)/Доставка по всей России, до ТК бесплатно (для регионов) 👌 Заводская гарантия 2 года, на сантехнику из нержавеющей стали расширенная гарантия 5 лет. Сервисные центры по всей России ✔️ В наличии товары различных коллекций. Поможем укомплектовать оборудование в едином стиле. ---------------------------- Тип: Сушилка для рук BIG FLOW EVO (матовая) Хар-ки: Сушилка для рук BIG FLOW EVO оборудована электронным сенсором активации и имеет антивандальный корпус из нержавеющей стали матового оттенка. Не имеет острых углов. Сушит руки примерно за 40 сек. Время работы и расстояние до срабатывания сенсора можно легко настроить. Сушка может быть подключена к открытой или закрытой электрической проводке. Провод в комплекте не поставляется. Данная модель имеет корпус из нержавеющей стали AISI 304 толщиной 1,2 мм. Nofer Big flow evo отлично подходит для мест с высокой проходимостью, такие как бары, торговые центры и офисы. Мощность: 2051/1259 Вт Корпус: Нержавеющая сталь AISI 303 Температура воздуха: 60 С Размеры: 284x218x102 мм Вес: 3,1 кг Производитель: Испания Артикул: QZ01481.S ---------------------------- В наличии сантехника из нержавеющей стали и пластика, разрешенная к установке в общественных местах, оборудование для МГН (инвалидов), аксессуары для санузлов. Специализированная продукция сертифицирована и соответствует ГОСТам. Звоните. Подберем нужный вариант. | Другое | Оборудование для бизнеса | 20990 | Товар приобретен на продажу | новое | https://youtu.be/_2GjEgYG9YA |  | https://s3.temapskov.ru/tmp_cv8nc4j.jpg¦https://s3.temapskov.ru/tmp1xzq_u_6.jpg¦https://s3.temapskov.ru/tmprsniy8el.jpg¦https://s3.temapskov.ru/tmpc6kjwhhf.jpg |  |  |  | В наличии
сан554 | Ростов-на-Дону,Первомайский | Сушилка для рук BIG FLOW EVO (белая) | Современная сантехника и оборудование для общепита, отелей, ТЦ, БЦ, и медицинских учреждений. Максимум комфорта и простота в уходе. Европейское качество, завод-производитель в Испании. В НАЛИЧИИ. 📲 Профессиональный подбор оборудования 🚚 Бесплатная доставка по Москве на следующий день после оплаты (для Москвы)/Бесплатная доставка в любую точку МО (для МО)/Доставка по всей России, до ТК бесплатно (для регионов) 👌 Заводская гарантия 2 года, на сантехнику из нержавеющей стали расширенная гарантия 5 лет. Сервисные центры по всей России ✔️ В наличии товары различных коллекций. Поможем укомплектовать оборудование в едином стиле. ---------------------------- Тип: Сушилка для рук BIG FLOW EVO (белая) Хар-ки: Сушилка для рук BIG FLOW EVO оборудована электронным сенсором активации и имеет антивандальный корпус из белого ABS пластика толщиной 3 мм. Не имеет острых углов. Сушит руки примерно за 40 сек. Время работы и расстояние датчика можно настроить от 10 до 50 см. Сушилка может быть подключена к открытой или закрытой проводке. Провод в комплекте не поставляется. Nofer Big flow evo отлично подходит для мест с высокой проходимостью, такие как бары, торговые центры и офисы. Мощность: 2058/1249 Вт Корпус: ABS пластик Температура воздуха: 60 С Размеры: 286x222x100 мм Вес: 2,1 кг Производитель: Испания Артикул: NP01491.W ---------------------------- В наличии сантехника из нержавеющей стали и пластика, разрешенная к установке в общественных местах, оборудование для МГН (инвалидов), аксессуары для санузлов. Специализированная продукция сертифицирована и соответствует ГОСТам. Звоните. Подберем нужный вариант. | Другое | Оборудование для бизнеса | 12695 | Товар приобретен на продажу | новое | https://youtu.be/_2GjEgYG9YA |  | https://s3.temapskov.ru/tmpbfw56qlu.jpg¦https://s3.temapskov.ru/tmpucxw79l3.jpg¦https://s3.temapskov.ru/tmpabc3xj3u.jpg¦https://s3.temapskov.ru/tmpqv_8gv0v.jpg¦https://s3.temapskov.ru/tmptxnuynvm.jpg |  |  |  | В наличии
сан555 | Ростов-на-Дону,Железнодорожный | Сушилка для рук BIG FLOW EVO (глянцевая) | Современная сантехника и оборудование для общепита, отелей, ТЦ, БЦ, и медицинских учреждений. Максимум комфорта и простота в уходе. Европейское качество, завод-производитель в Испании. В НАЛИЧИИ. 📲 Профессиональный подбор оборудования 🚚 Бесплатная доставка по Москве на следующий день после оплаты (для Москвы)/Бесплатная доставка в любую точку МО (для МО)/Доставка по всей России, до ТК бесплатно (для регионов) 👌 Заводская гарантия 2 года, на сантехнику из нержавеющей стали расширенная гарантия 5 лет. Сервисные центры по всей России ✔️ В наличии товары различных коллекций. Поможем укомплектовать оборудование в едином стиле. ---------------------------- Тип: Сушилка для рук BIG FLOW EVO (глянцевая) Хар-ки: Сушилка для рук BIG FLOW EVO оборудована электронным сенсором активации и имеет антивандальный корпус из нержавеющей стали глянцевой оттелки. Не имеет острых углов. Сушит руки примерно за 40 сек. Время работы и расстояние до срабатывания сенсора можно легко настроить от 10 до 50 см . Сушка может быть подключена к открытой или закрытой электрической проводке. Провод в комплекте не поставляется. Данная модель имеет корпус из нержавеющей стали AISI 304 толщиной 1,2 мм. Nofer Big flow evo отлично подходит для мест с высокой проходимостью, такие как бары, торговые центры и офисы. Мощность: 2057/1283 Вт Корпус: Нержавеющая сталь AISI 306 Температура воздуха: 60 С Размеры: 284x218x102 мм Вес: 3,1 кг Производитель: Испания Артикул: QI01481.B ---------------------------- В наличии сантехника из нержавеющей стали и пластика, разрешенная к установке в общественных местах, оборудование для МГН (инвалидов), аксессуары для санузлов. Специализированная продукция сертифицирована и соответствует ГОСТам. Звоните. Подберем нужный вариант. | Другое | Оборудование для бизнеса | 23675 | Товар приобретен на продажу | новое | https://youtu.be/_2GjEgYG9YA |  | https://s3.temapskov.ru/tmp5_49t623.jpg¦https://s3.temapskov.ru/tmp54ptwh7r.jpg¦https://s3.temapskov.ru/tmp15rron23.jpg |  |  |  | В наличии
сан556 | Ростов-на-Дону,Октябрьский | Поручень полукруглый для инвалидов | Современная сантехника и оборудование для общепита, отелей, ТЦ, БЦ, и медицинских учреждений. Максимум комфорта и простота в уходе. Европейское качество, завод-производитель в Испании. В НАЛИЧИИ. 📲 Профессиональный подбор оборудования 🚚 Бесплатная доставка по Москве на следующий день после оплаты (для Москвы)/Бесплатная доставка в любую точку МО (для МО)/Доставка по всей России, до ТК бесплатно (для регионов) 👌 Заводская гарантия 2 года, на сантехнику из нержавеющей стали расширенная гарантия 5 лет. Сервисные центры по всей России ✔️ В наличии товары различных коллекций. Поможем укомплектовать оборудование в едином стиле. ---------------------------- Тип: Поручень полукруглый для людей с ограниченными возможностями Хар-ки: Поручень полукруглый для людей с ограниченными возможностями 800 мм из нержавеющей стали AISI304 матовый. С держателем для бумаги. Полукруглый откидной поручень идеально подойдет для комплектации практически любого санузла для людей с ограниченными возможностями. Максимальная нагрузка на эту модель составляет 120 кг. Технические характеристики Размеры: 805х194х38 мм Рекомендуемая высота установки: 71 см от пола Фланец крепления к стене: 300х100 мм Диаметр поручня: 32 мм Артикул: BB15051.80.B ---------------------------- В наличии сантехника из нержавеющей стали и пластика, разрешенная к установке в общественных местах, оборудование для МГН (инвалидов), аксессуары для санузлов. Специализированная продукция сертифицирована и соответствует ГОСТам. Звоните. Подберем нужный вариант. | Другое | Оборудование для бизнеса | 17325 | Товар приобретен на продажу | новое | https://youtu.be/qmfylf-r0Fc |  | https://s3.temapskov.ru/tmpg8gd92rz.jpg |  |  |  | В наличии
сан557 | Ростов-на-Дону,Кировский | Поручень для инвалидов | Современная сантехника и оборудование для общепита, отелей, ТЦ, БЦ, и медицинских учреждений. Максимум комфорта и простота в уходе. Европейское качество, завод-производитель в Испании. В НАЛИЧИИ. 📲 Профессиональный подбор оборудования 🚚 Бесплатная доставка по Москве на следующий день после оплаты (для Москвы)/Бесплатная доставка в любую точку МО (для МО)/Доставка по всей России, до ТК бесплатно (для регионов) 👌 Заводская гарантия 2 года, на сантехнику из нержавеющей стали расширенная гарантия 5 лет. Сервисные центры по всей России ✔️ В наличии товары различных коллекций. Поможем укомплектовать оборудование в едином стиле. ---------------------------- Тип: Поручень полукруглый для людей с ограниченными возможностями Хар-ки: Поручень полукруглый для людей с ограниченными возможностями из нержавеющей стали AISI304. без держателя для туалетной бумаги, матовый. Диаметр Ø 32 мм, толщина 1,5 мм. Артикул: QF15051.SP.80.S ---------------------------- В наличии сантехника из нержавеющей стали и пластика, разрешенная к установке в общественных местах, оборудование для МГН (инвалидов), аксессуары для санузлов. Специализированная продукция сертифицирована и соответствует ГОСТам. Звоните. Подберем нужный вариант. | Другое | Оборудование для бизнеса | 16985 | Товар приобретен на продажу | новое | https://youtu.be/qmfylf-r0Fc |  | https://s3.temapskov.ru/tmpbhi__1z6.jpg¦https://s3.temapskov.ru/tmpuzupfeya.jpg |  |  |  | В наличии
сан558 | Ростов-на-Дону,Октябрьский | Ведро для мусора 12 литров (для кафе, торговых центров) | Современная сантехника и оборудование для общепита, отелей, ТЦ, БЦ, и медицинских учреждений. Максимум комфорта и простота в уходе. Европейское качество, завод-производитель в Испании. В НАЛИЧИИ. 📲 Профессиональный подбор оборудования 🚚 Бесплатная доставка по Москве на следующий день после оплаты (для Москвы)/Бесплатная доставка в любую точку МО (для МО)/Доставка по всей России, до ТК бесплатно (для регионов) 👌 Заводская гарантия 2 года, на сантехнику из нержавеющей стали расширенная гарантия 5 лет. Сервисные центры по всей России ✔️ В наличии товары различных коллекций. Поможем укомплектовать оборудование в едином стиле. ---------------------------- Тип: Ведро для мусора с педалью матовая 12 литров Nofer Хар-ки: Контейнер для мусора с педалью среднего объема на 12 литров имеет корпус из нержавеющей стали AISI 304 матового оттенка, а также внутренний бак, для удобства пользователя. Ведро оснащено педалью, с помощью которой открывается крышка и приподнимается внутренний контейнер. Форма ведра круглая. Размеры: высота 390.8 мм, диаметр 250.5 мм Вес: 0,85 кг Артикул: LC09100.12.S ---------------------------- В наличии сантехника из нержавеющей стали и пластика, разрешенная к установке в общественных местах, оборудование для МГН (инвалидов), аксессуары для санузлов. Специализированная продукция сертифицирована и соответствует ГОСТам. Звоните. Подберем нужный вариант. | Другое | Оборудование для бизнеса | 7025 | Товар приобретен на продажу | новое | https://youtu.be/ipbb4Nh4j28 |  | https://s3.temapskov.ru/tmp5mb2k1ht.jpg |  |  |  | В наличии
сан559 | Ростов-на-Дону,Первомайский | Контейнер для мусора (для кафе, торговых центров) | Современная сантехника и оборудование для общепита, отелей, ТЦ, БЦ, и медицинских учреждений. Максимум комфорта и простота в уходе. Европейское качество, завод-производитель в Испании. В НАЛИЧИИ. 📲 Профессиональный подбор оборудования 🚚 Бесплатная доставка по Москве на следующий день после оплаты (для Москвы)/Бесплатная доставка в любую точку МО (для МО)/Доставка по всей России, до ТК бесплатно (для регионов) 👌 Заводская гарантия 2 года, на сантехнику из нержавеющей стали расширенная гарантия 5 лет. Сервисные центры по всей России ✔️ В наличии товары различных коллекций. Поможем укомплектовать оборудование в едином стиле. ---------------------------- Тип: Контейнер для мусора настенный Nofer Хар-ки: Настенный контейнер для мусора Nofer выполнен из нержавеющей стали AISI 304 и может быть монтирован как на пол, как и на стену, имеются зажимы для полиэтиленовых пакетов. Корпус контейнера не имеет острых углов, а стенки корпуса имеют толщину 1,0 мм, благодаря этим качествам контейнер настенный считается антивандальным. Размеры: 435.5х355.1х155.7 мм Ёмкость: 23.1 литра Артикул: BD14077.S ---------------------------- В наличии сантехника из нержавеющей стали и пластика, разрешенная к установке в общественных местах, оборудование для МГН (инвалидов), аксессуары для санузлов. Специализированная продукция сертифицирована и соответствует ГОСТам. Звоните. Подберем нужный вариант. | Другое | Оборудование для бизнеса | 14235 | Товар приобретен на продажу | новое | https://youtu.be/6rE3QUFJdK8 |  | https://s3.temapskov.ru/tmp1s9y8t79.jpg¦https://s3.temapskov.ru/tmpizyw2ck7.jpg¦https://s3.temapskov.ru/tmpqmvppo44.jpg |  |  |  | В наличии
сан560 | Ростов-на-Дону,Первомайский | Ершик настенный (для кафе, торговых центров) | Современная сантехника и оборудование для общепита, отелей, ТЦ, БЦ, и медицинских учреждений. Максимум комфорта и простота в уходе. Европейское качество, завод-производитель в Испании. В НАЛИЧИИ. 📲 Профессиональный подбор оборудования 🚚 Бесплатная доставка по Москве на следующий день после оплаты (для Москвы)/Бесплатная доставка в любую точку МО (для МО)/Доставка по всей России, до ТК бесплатно (для регионов) 👌 Заводская гарантия 2 года, на сантехнику из нержавеющей стали расширенная гарантия 5 лет. Сервисные центры по всей России ✔️ В наличии товары различных коллекций. Поможем укомплектовать оборудование в едином стиле. ---------------------------- Тип: Ершик настенный из нержавеющей стали матовый Хар-ки: Классический Настенный ершик из нержавеющей стали, имеет внутренний стаканчик из пластика и щетку черного цвета. Размеры: Высота 375.8 мм, диаметр 90.3 мм Вес: 0,76 кг Артикул: KK09073.S ---------------------------- В наличии сантехника из нержавеющей стали и пластика, разрешенная к установке в общественных местах, оборудование для МГН (инвалидов), аксессуары для санузлов. Специализированная продукция сертифицирована и соответствует ГОСТам. Звоните. Подберем нужный вариант. | Другое | Оборудование для бизнеса | 5885 | Товар приобретен на продажу | новое |  |  | https://s3.temapskov.ru/tmp49as6vqj.jpg¦https://s3.temapskov.ru/tmpg21ryfj0.jpg¦https://s3.temapskov.ru/tmphcs56gsr.jpg¦https://s3.temapskov.ru/tmpajob_w3l.jpg |  |  |  | В наличии
сан561 | Ростов-на-Дону,Ленинский | Автоматический смеситель Nofer | Современная сантехника и оборудование для общепита, отелей, ТЦ, БЦ, и медицинских учреждений. Максимум комфорта и простота в уходе. Европейское качество, завод-производитель в Испании. В НАЛИЧИИ. 📲 Профессиональный подбор оборудования 🚚 Бесплатная доставка по Москве на следующий день после оплаты (для Москвы)/Бесплатная доставка в любую точку МО (для МО)/Доставка по всей России, до ТК бесплатно (для регионов) 👌 Заводская гарантия 2 года, на сантехнику из нержавеющей стали расширенная гарантия 5 лет. Сервисные центры по всей России ✔️ В наличии товары различных коллекций. Поможем укомплектовать оборудование в едином стиле. ---------------------------- Тип: Автоматический смеситель Nofer Хар-ки: Автоматический смеситель для умывальника Установка на столешницу с автоматической системой активации через встроенный в нее инфракрасный датчик Кран работает от 4 батареек АА, которые обеспечивают напряжение 6 В, или может быть подключен к электрической сети с помощью модуля ( включен в комплект) (220 В, 50/60 Гц). Расход 6.9 л / мин при давлении 3 бара Материал: хромированная латунь CW617N Размеры: 159.4 высота x 69.7 ширина x 133.4 глубина (мм) Артикул: ZD07261M.B ---------------------------- В наличии сантехника из нержавеющей стали и пластика, разрешенная к установке в общественных местах, оборудование для МГН (инвалидов), аксессуары для санузлов. Специализированная продукция сертифицирована и соответствует ГОСТам. Звоните. Подберем нужный вариант. | Другое | Оборудование для бизнеса | 27715 | Товар приобретен на продажу | новое |  |  | https://s3.temapskov.ru/tmp7eivkigc.jpg¦https://s3.temapskov.ru/tmph5_higuq.jpg¦https://s3.temapskov.ru/tmpa4pn5v7h.jpg |  |  |  | В наличии
сан562 | Ростов-на-Дону,Первомайский | Дозатор для антисептика и жидкого мыла сенсорный | Современная сантехника и оборудование для общепита, отелей, ТЦ, БЦ, и медицинских учреждений. Максимум комфорта и простота в уходе. Европейское качество, завод-производитель в Испании. В НАЛИЧИИ. 📲 Профессиональный подбор оборудования 🚚 Бесплатная доставка по Москве на следующий день после оплаты (для Москвы)/Бесплатная доставка в любую точку МО (для МО)/Доставка по всей России, до ТК бесплатно (для регионов) 👌 Заводская гарантия 2 года, на сантехнику из нержавеющей стали расширенная гарантия 5 лет. Сервисные центры по всей России ✔️ В наличии товары различных коллекций. Поможем укомплектовать оборудование в едином стиле. ---------------------------- Тип: Дозатор для антисептика и жидкого мыла сенсорный Nofer Хар-ки: Дозатор для мыла автоматический, сенсорный из нержавеющей стали AISI 304, глянцевый. Дозатор работает от 6 батареек АА, также данный дозатор может работать от электрической сети, для этого потребуется докупить электрический адаптер. Устройство поставляется в комплекте с универсальным ключом и монтажным набором, батарейки с дозатором не поставляются. Также данный диспенсер можно использовать совместно с мылом-пеной. Для этого потребуется докупить специальный клапан. Гарантия на данную модель составляет 2 года! Размеры: 275.5х105.5х95.6 мм Ёмкость: 1009 мл Артикул: TU03039.B ---------------------------- В наличии сантехника из нержавеющей стали и пластика, разрешенная к установке в общественных местах, оборудование для МГН (инвалидов), аксессуары для санузлов. Специализированная продукция сертифицирована и соответствует ГОСТам. Звоните. Подберем нужный вариант. | Другое | Оборудование для бизнеса | 14840 | Товар приобретен на продажу | новое | https://youtu.be/eQYnT1u222A |  | https://s3.temapskov.ru/tmpcsjq4bs_.jpg¦https://s3.temapskov.ru/tmpz9pwyibq.jpg¦https://s3.temapskov.ru/tmperll13ym.jpg |  |  |  | В наличии
сан564 | Ростов-на-Дону,Ленинский | Дозатор для жидкого мыла антивандальный | Современная сантехника и оборудование для общепита, отелей, ТЦ, БЦ, и медицинских учреждений. Максимум комфорта и простота в уходе. Европейское качество, завод-производитель в Испании. В НАЛИЧИИ. 📲 Профессиональный подбор оборудования 🚚 Бесплатная доставка по Москве на следующий день после оплаты (для Москвы)/Бесплатная доставка в любую точку МО (для МО)/Доставка по всей России, до ТК бесплатно (для регионов) 👌 Заводская гарантия 2 года, на сантехнику из нержавеющей стали расширенная гарантия 5 лет. Сервисные центры по всей России ✔️ В наличии товары различных коллекций. Поможем укомплектовать оборудование в едином стиле. ---------------------------- Тип: Дозатор для жидкого мыла Nofer inox evo Хар-ки: INOX EVO вертикальный дозатор жидкого мыла 1007 мл из нержавеющей стали. Сатинированная отделка - Настенный нажимной дозатор мыла. - Подходит для общественных мест. - Сатинированный корпус из нержавеющей стали. - Прочный, вандалоустойчивый и изготовленный без острых краев и углов для безопасности использования. Прочность и устойчивость к коррозии. - Подходят для всех типов мыла (кроме хирургического). 3 скрытые точки крепления к стене. Винты входят в комплект. Толщина нержавеющей стали: 1 мм Антивандальная защита корпуса Вес: 0,71 кг Объём: 1,00 л Размеры: 200х125х95 мм Артикул: AL03050.S ---------------------------- В наличии сантехника из нержавеющей стали и пластика, разрешенная к установке в общественных местах, оборудование для МГН (инвалидов), аксессуары для санузлов. Специализированная продукция сертифицирована и соответствует ГОСТам. Звоните. Подберем нужный вариант. | Другое | Оборудование для бизнеса | 6490 | Товар приобретен на продажу | новое |  |  | https://s3.temapskov.ru/tmp0wyah74a.jpg¦https://s3.temapskov.ru/tmprx5ct9vi.jpg¦https://s3.temapskov.ru/tmpbhjzxs8p.jpg¦https://s3.temapskov.ru/tmpuei5vztp.jpg¦https://s3.temapskov.ru/tmp77vvx483.jpg |  |  |  | В наличии
сан565 | Ростов-на-Дону,Октябрьский | Диспенсер для туалетной бумаги антивандальный | Современная сантехника и оборудование для общепита, отелей, ТЦ, БЦ, и медицинских учреждений. Максимум комфорта и простота в уходе. Европейское качество, завод-производитель в Испании. В НАЛИЧИИ. 📲 Профессиональный подбор оборудования 🚚 Бесплатная доставка по Москве на следующий день после оплаты (для Москвы)/Бесплатная доставка в любую точку МО (для МО)/Доставка по всей России, до ТК бесплатно (для регионов) 👌 Заводская гарантия 2 года, на сантехнику из нержавеющей стали расширенная гарантия 5 лет. Сервисные центры по всей России ✔️ В наличии товары различных коллекций. Поможем укомплектовать оборудование в едином стиле. ---------------------------- Тип: Диспенсер для туалетной бумаги Nofer круглый из нержавеющей стали матовый Хар-ки: Диспенсер настенный для рулонов индустриального типа. Применять диспенсер можно совместно с любой бумагой длиной до 300 метров. Диспенсер имеет универсальный ключ, который подходит к держателю листовых полотенец. Размеры: 250х260х112 мм Максимальный диаметр рулона: 23.3 см Вес: 1,12 кг Артикул: AW05006.S ---------------------------- В наличии сантехника из нержавеющей стали и пластика, разрешенная к установке в общественных местах, оборудование для МГН (инвалидов), аксессуары для санузлов. Специализированная продукция сертифицирована и соответствует ГОСТам. Звоните. Подберем нужный вариант. | Другое | Оборудование для бизнеса | 4490 | Товар приобретен на продажу | новое | https://youtu.be/BdQ92tJexzY |  | https://s3.temapskov.ru/tmpw1zea_01.jpg¦https://s3.temapskov.ru/tmptumsgxle.jpg¦https://s3.temapskov.ru/tmp3kpf3zek.jpg¦https://s3.temapskov.ru/tmpykqq9f8y.jpg¦https://s3.temapskov.ru/tmphh09oj3j.jpg¦https://s3.temapskov.ru/tmped11ce45.jpg¦https://s3.temapskov.ru/tmpazx4z_9a.jpg¦https://s3.temapskov.ru/tmp7zw3si9q.jpg¦https://s3.temapskov.ru/tmp7aohx50r.jpg |  |  |  | В наличии
сан566 | Ростов-на-Дону,Ворошиловский | Диспенсер для бумажных полотенец антивандальный | Современная сантехника и оборудование для общепита, отелей, ТЦ, БЦ, и медицинских учреждений. Максимум комфорта и простота в уходе. Европейское качество, завод-производитель в Испании. В НАЛИЧИИ. 📲 Профессиональный подбор оборудования 🚚 Бесплатная доставка по Москве на следующий день после оплаты (для Москвы)/Бесплатная доставка в любую точку МО (для МО)/Доставка по всей России, до ТК бесплатно (для регионов) 👌 Заводская гарантия 2 года, на сантехнику из нержавеющей стали расширенная гарантия 5 лет. Сервисные центры по всей России ✔️ В наличии товары различных коллекций. Поможем укомплектовать оборудование в едином стиле. ---------------------------- Тип: Диспенсер для бумажных полотенец Nofer антивандальный Хар-ки: Диспенсер настенный для бумажных полотенец. Диспенсер имеет универсальный ключ, который подходит к держателю для рулонной туалетной бумаги, диспенсерам для жидкого мыла серии Evo. Корпус диспенсера сделан из нержавеющей стали AISI 304 глянцевого цвета. Толщина корпуса составляет 1,2 мм, что надежно защищает этот диспенсер от любых попыток вандализма. Также в данном устройстве реализована новая модель замков, которая не имеет поворотного механизма. Размеры: 300х255х105мм Толщина нержавеющей стали: 1.2 мм Вес: 1,55 кг Вместимость: 608 полотенец Артикул: CZ04046.B ---------------------------- В наличии сантехника из нержавеющей стали и пластика, разрешенная к установке в общественных местах, оборудование для МГН (инвалидов), аксессуары для санузлов. Специализированная продукция сертифицирована и соответствует ГОСТам. Звоните. Подберем нужный вариант. | Другое | Оборудование для бизнеса | 10785 | Товар приобретен на продажу | новое | https://youtu.be/mbEukSysw0E |  | https://s3.temapskov.ru/tmpb1y9l0r5.jpg¦https://s3.temapskov.ru/tmpzpp6617a.jpg |  |  |  | В наличии
сан567 | Ростов-на-Дону,Октябрьский | Диспенсер для бумажных полотенец (для кафе, торговых центров) | Современная сантехника и оборудование для общепита, отелей, ТЦ, БЦ, и медицинских учреждений. Максимум комфорта и простота в уходе. Европейское качество, завод-производитель в Испании. В НАЛИЧИИ. 📲 Профессиональный подбор оборудования 🚚 Бесплатная доставка по Москве на следующий день после оплаты (для Москвы)/Бесплатная доставка в любую точку МО (для МО)/Доставка по всей России, до ТК бесплатно (для регионов) 👌 Заводская гарантия 2 года, на сантехнику из нержавеющей стали расширенная гарантия 5 лет. Сервисные центры по всей России ✔️ В наличии товары различных коллекций. Поможем укомплектовать оборудование в едином стиле. ---------------------------- Тип: Диспенсер для бумажных полотенец Nofer из нержавеющей стали матовый Хар-ки: Диспенсер настенный для бумажных полотенец . Применять диспенсер можно совместно с любой бумагой, любой ширины и любого типа сложения. Диспенсер имеет универсальный ключ, который подходит к держателю для рулонной туалетной бумаги Размеры: 300.1х280.9х100.8 мм Толщина нержавеющей стали: 1 мм Вес: 1,55 кг Артикул: EQ04006.S ---------------------------- В наличии сантехника из нержавеющей стали и пластика, разрешенная к установке в общественных местах, оборудование для МГН (инвалидов), аксессуары для санузлов. Специализированная продукция сертифицирована и соответствует ГОСТам. Звоните. Подберем нужный вариант. | Другое | Оборудование для бизнеса | 5190 | Товар приобретен на продажу | новое | https://youtu.be/r01YZtg0pK0 |  | https://s3.temapskov.ru/tmpxwk6c5wj.jpg¦https://s3.temapskov.ru/tmp9fj44gei.jpg¦https://s3.temapskov.ru/tmp76u8d6ph.jpg¦https://s3.temapskov.ru/tmpeggw96iu.jpg¦https://s3.temapskov.ru/tmp6r1kq_1m.jpg |  |  |  | В наличии
сан568 | Ростов-на-Дону,Ворошиловский | Диспенсер для бумажных полотенец (для кафе, торговых центров) | Современная сантехника и оборудование для общепита, отелей, ТЦ, БЦ, и медицинских учреждений. Максимум комфорта и простота в уходе. Европейское качество, завод-производитель в Испании. В НАЛИЧИИ. 📲 Профессиональный подбор оборудования 🚚 Бесплатная доставка по Москве на следующий день после оплаты (для Москвы)/Бесплатная доставка в любую точку МО (для МО)/Доставка по всей России, до ТК бесплатно (для регионов) 👌 Заводская гарантия 2 года, на сантехнику из нержавеющей стали расширенная гарантия 5 лет. Сервисные центры по всей России ✔️ В наличии товары различных коллекций. Поможем укомплектовать оборудование в едином стиле. ---------------------------- Тип: Диспенсер для бумажных полотенец Nofer из нержавеющей стали глянцевый Хар-ки: Диспенсер настенный для бумажных полотенец . Применять диспенсер можно совместно с любой бумагой, любой ширины и любого типа сложения. Диспенсер имеет универсальный ключ, который подходит к держателю для рулонной туалетной бумаги Размеры: 300.3х280.9х100.1 мм Толщина нержавеющей стали: 1 мм Вес: 1,55 кг Артикул: RP04006.B ---------------------------- В наличии сантехника из нержавеющей стали и пластика, разрешенная к установке в общественных местах, оборудование для МГН (инвалидов), аксессуары для санузлов. Специализированная продукция сертифицирована и соответствует ГОСТам. Звоните. Подберем нужный вариант. | Другое | Оборудование для бизнеса | 5290 | Товар приобретен на продажу | новое | https://youtu.be/r01YZtg0pK0 |  | https://s3.temapskov.ru/tmprnrlkqy9.jpg¦https://s3.temapskov.ru/tmp1lwwoe7y.jpg¦https://s3.temapskov.ru/tmph8zebfq7.jpg¦https://s3.temapskov.ru/tmpkw4tzpwr.jpg¦https://s3.temapskov.ru/tmpqik5zhd2.jpg¦https://s3.temapskov.ru/tmp49xq51ls.jpg |  |  |  | В наличии
сан569 | Ростов-на-Дону,Ворошиловский | Раковина антивандальная Nofer | Современная сантехника и оборудование для общепита, отелей, ТЦ, БЦ, и медицинских учреждений. Максимум комфорта и простота в уходе. Европейское качество, завод-производитель в Испании. В НАЛИЧИИ. 📲 Профессиональный подбор оборудования 🚚 Бесплатная доставка по Москве на следующий день после оплаты (для Москвы)/Бесплатная доставка в любую точку МО (для МО)/Доставка по всей России, до ТК бесплатно (для регионов) 👌 Заводская гарантия 2 года, на сантехнику из нержавеющей стали расширенная гарантия 5 лет. Сервисные центры по всей России ✔️ В наличии товары различных коллекций. Поможем укомплектовать оборудование в едином стиле. ---------------------------- Тип: Раковина антивандальная Nofer Хар-ки: Стильная раковина из нержавеющей стали Nofer 13036.C.S прекрасно подойдет для мест с большой проходимостью, или для помещений, в которых требуется установок особо прочных и долговечных сантехнических изделий. Данная модель изготовлена из особо сорта нержавеющей стали AISI 304, что обеспечивает ее высокую прочность и стойкость к коррозии. Раковина по праву считается антивандальной, т.к. не имеет острых углов, а стенки толщиной 1,2 мм надежно защищают раковину от любых актов вандализма. Стильный полукруглый корпус раковины имеет матовый оттенок. Толщина: 1,22 мм Размеры: 270х360х360 мм Диаметр: 300.7 мм Слив воды: 20.4 мм Артикул: VT13036.C.S ---------------------------- В наличии сантехника из нержавеющей стали и пластика, разрешенная к установке в общественных местах, оборудование для МГН (инвалидов), аксессуары для санузлов. Специализированная продукция сертифицирована и соответствует ГОСТам. Звоните. Подберем нужный вариант. | Другое | Оборудование для бизнеса | 32650 | Товар приобретен на продажу | новое |  |  | https://s3.temapskov.ru/tmpzvan9t4q.jpg¦https://s3.temapskov.ru/tmp1mzrfwq4.jpg¦https://s3.temapskov.ru/tmpuo62wngn.jpg¦https://s3.temapskov.ru/tmpl474_fjm.jpg¦https://s3.temapskov.ru/tmpon57egf1.jpg |  |  |  | В наличии
сан570 | Ростов-на-Дону,Ленинский | Унитаз антивандальный матовый Nofer | Современная сантехника и оборудование для общепита, отелей, ТЦ, БЦ, и медицинских учреждений. Максимум комфорта и простота в уходе. Европейское качество, завод-производитель в Испании. В НАЛИЧИИ. 📲 Профессиональный подбор оборудования 🚚 Бесплатная доставка по Москве на следующий день после оплаты (для Москвы)/Бесплатная доставка в любую точку МО (для МО)/Доставка по всей России, до ТК бесплатно (для регионов) 👌 Заводская гарантия 2 года, на сантехнику из нержавеющей стали расширенная гарантия 5 лет. Сервисные центры по всей России ✔️ В наличии товары различных коллекций. Поможем укомплектовать оборудование в едином стиле. ---------------------------- Тип: Унитаз матовый Nofer Хар-ки: Унитаз антивандальный сделан из нержавеющей стали особого сорта AISI 304. Производство антивандальных туалетов базируется в Барселоне, в Испании. Туалет из нержавеющей стали с прямоугольным баком имеет двойную систему слива воды, предназначен для установки в местах с очень большой проходимостью и требующих антивандальную защиту. Белая крышка и сиденье идут в комплекте. Железный унитаз поставляется с баком для воды, системой слива, монтажным набором и сиденьем из пластика. Бак железного унитаза имеет двойную кнопку смыва, для удобства пользователей. Толщина: 1,27 мм Размеры: 680.8х370.9х620.7 мм Подключение воды: 1/2 Артикул: ZM13016.S ---------------------------- В наличии сантехника из нержавеющей стали и пластика, разрешенная к установке в общественных местах, оборудование для МГН (инвалидов), аксессуары для санузлов. Специализированная продукция сертифицирована и соответствует ГОСТам. Звоните. Подберем нужный вариант. | Другое | Оборудование для бизнеса | 114990 | Товар приобретен на продажу | новое |  |  | https://s3.temapskov.ru/tmpc1hk8oz5.jpg¦https://s3.temapskov.ru/tmp8u7yjfyx.jpg¦https://s3.temapskov.ru/tmpfhpjs325.jpg¦https://s3.temapskov.ru/tmpo4vrfp9n.jpg¦https://s3.temapskov.ru/tmpqxo8ubwr.jpg¦https://s3.temapskov.ru/tmpgz2ifmcv.jpg |  |  |  | В наличии
сан571 | Ярославль,Заволжский | Унитаз для инвалидов керамический подвесной | Современная сантехника и оборудование для общепита, отелей, ТЦ, БЦ, и медицинских учреждений. Максимум комфорта и простота в уходе. Европейское качество, завод-производитель в Испании. В НАЛИЧИИ. 📲 Профессиональный подбор оборудования 🚚 Бесплатная доставка по Москве на следующий день после оплаты (для Москвы)/Бесплатная доставка в любую точку МО (для МО)/Доставка по всей России, до ТК бесплатно (для регионов) 👌 Заводская гарантия 2 года, на сантехнику из нержавеющей стали расширенная гарантия 5 лет. Сервисные центры по всей России ✔️ В наличии товары различных коллекций. Поможем укомплектовать оборудование в едином стиле. ---------------------------- Тип: Унитаз для инвалидов керамический подвесной Хар-ки: · Керамический подвесной эргономичный унитаз · Подходит для общественных туалетов любой частоты использования. · Имеет переднее отверстие для функции биде. · Прочность, износостойкость и простота очистки. ТЕХНИЧЕСКИЕ ХАРАКТЕРИСТИКИ · Изготовлен из белой керамики. · Водоотводящий желоб Ø100.5 мм. · Размеры: высота 500 x 280 x ширина 750 x глубина (мм). · Для чистки туалета рекомендуются не абразивные моющие и дезинфицирующие средства. Артикул: NQ13153.W ---------------------------- В наличии сантехника из нержавеющей стали и пластика, разрешенная к установке в общественных местах, оборудование для МГН (инвалидов), аксессуары для санузлов. Специализированная продукция сертифицирована и соответствует ГОСТам. Звоните. Подберем нужный вариант. | Другое | Оборудование для бизнеса | 36020 | Товар приобретен на продажу | новое |  |  | https://s3.temapskov.ru/tmpw8suc3qw.jpg¦https://s3.temapskov.ru/tmpr0zpucye.jpg¦https://s3.temapskov.ru/tmpj_sxxq5a.jpg |  |  |  | В наличии
сан572 | Ярославль,Дзержинский | Фен для волос Hotel Line для гостиниц, бассейнов | Современная сантехника и оборудование для общепита, отелей, ТЦ, БЦ, и медицинских учреждений. Максимум комфорта и простота в уходе. Европейское качество, завод-производитель в Испании. В НАЛИЧИИ. 📲 Профессиональный подбор оборудования 🚚 Бесплатная доставка по Москве на следующий день после оплаты (для Москвы)/Бесплатная доставка в любую точку МО (для МО)/Доставка по всей России, до ТК бесплатно (для регионов) 👌 Заводская гарантия 2 года, на сантехнику из нержавеющей стали расширенная гарантия 5 лет. Сервисные центры по всей России ✔️ В наличии товары различных коллекций. Поможем укомплектовать оборудование в едином стиле. ---------------------------- Тип: Фен для волос Hotel Line (для гостиниц и отелей) Хар-ки: - Профессиональный фен для волос пистолетного типа. - Настенный кронштейн. - Выключатель ON/OFF с независимой пилотной лампочкой. - Два селектора для регулировки расхода воздуха и температуры, по 2 положения каждый. - Подходит для гостиниц. - Управление: непрерывное нажатие кнопки. - Крепежные материалы в комплекте. Общая мощность 1839 Вт. Габаритные размеры: 210.4 В x 228.8 Ш x 113.8 Г (мм). Артикул: NK02057.B ---------------------------- В наличии сантехника из нержавеющей стали и пластика, разрешенная к установке в общественных местах, оборудование для МГН (инвалидов), аксессуары для санузлов. Специализированная продукция сертифицирована и соответствует ГОСТам. Звоните. Подберем нужный вариант. | Другое | Оборудование для бизнеса | 8685 | Товар приобретен на продажу | новое |  |  | https://s3.temapskov.ru/tmp1vp9d73y.jpg¦https://s3.temapskov.ru/tmp3p0c_xga.jpg¦https://s3.temapskov.ru/tmpzpd1w5wk.jpg |  |  |  | В наличии
сан573 | Ярославль,Кировский | Фен для волос для гостиниц бассейнов | Современная сантехника и оборудование для общепита, отелей, ТЦ, БЦ, и медицинских учреждений. Максимум комфорта и простота в уходе. Европейское качество, завод-производитель в Испании. В НАЛИЧИИ. 📲 Профессиональный подбор оборудования 🚚 Бесплатная доставка по Москве на следующий день после оплаты (для Москвы)/Бесплатная доставка в любую точку МО (для МО)/Доставка по всей России, до ТК бесплатно (для регионов) 👌 Заводская гарантия 2 года, на сантехнику из нержавеющей стали расширенная гарантия 5 лет. Сервисные центры по всей России ✔️ В наличии товары различных коллекций. Поможем укомплектовать оборудование в едином стиле. ---------------------------- Тип: Фен для волос Hotel Line (для гостиниц и отелей) Хар-ки: Фен антивандальный, профессиональный, электрический с регулировкой температуры. Данный аппарат имеет 2 режимов работы, которые регулируют скорости потока воздуха и 2 режима по регулировке температуры воздуха. Корпус фена ударопрочный и выполнен из ABS пластика и нержавеющей стали. Данный аппарат предназначен для мест с большой проходимостью, такие как гостиницы, фитнес центры, аквапарки и т.п. Соответствует европейским директивам по безопасности (CE). Общая мощность 1861 Вт, скорость воздуха 72.0 км/ч. Высокая производительность. Мощная и сверхбыстрая сушка волос. Прочный, с коническим патрубком для пропорционального уменьшения выхода воздуха. Размеры: 213.3 В x 298.3 Ш x 140.7 Г (мм) Артикул: LW02058.S ---------------------------- В наличии сантехника из нержавеющей стали и пластика, разрешенная к установке в общественных местах, оборудование для МГН (инвалидов), аксессуары для санузлов. Специализированная продукция сертифицирована и соответствует ГОСТам. Звоните. Подберем нужный вариант. | Другое | Оборудование для бизнеса | 13180 | Товар приобретен на продажу | новое |  |  | https://s3.temapskov.ru/tmpo9vonbos.jpg |  |  |  | В наличии
сан574 | Ярославль,Дзержинский | Сушилка для рук BIG FLOW EVO (матовая) | Современная сантехника и оборудование для общепита, отелей, ТЦ, БЦ, и медицинских учреждений. Максимум комфорта и простота в уходе. Европейское качество, завод-производитель в Испании. В НАЛИЧИИ. 📲 Профессиональный подбор оборудования 🚚 Бесплатная доставка по Москве на следующий день после оплаты (для Москвы)/Бесплатная доставка в любую точку МО (для МО)/Доставка по всей России, до ТК бесплатно (для регионов) 👌 Заводская гарантия 2 года, на сантехнику из нержавеющей стали расширенная гарантия 5 лет. Сервисные центры по всей России ✔️ В наличии товары различных коллекций. Поможем укомплектовать оборудование в едином стиле. ---------------------------- Тип: Сушилка для рук BIG FLOW EVO (матовая) Хар-ки: Сушилка для рук BIG FLOW EVO оборудована электронным сенсором активации и имеет антивандальный корпус из нержавеющей стали матового оттенка. Не имеет острых углов. Сушит руки примерно за 40 сек. Время работы и расстояние до срабатывания сенсора можно легко настроить. Сушка может быть подключена к открытой или закрытой электрической проводке. Провод в комплекте не поставляется. Данная модель имеет корпус из нержавеющей стали AISI 304 толщиной 1,2 мм. Nofer Big flow evo отлично подходит для мест с высокой проходимостью, такие как бары, торговые центры и офисы. Мощность: 2051/1259 Вт Корпус: Нержавеющая сталь AISI 303 Температура воздуха: 60 С Размеры: 284x218x102 мм Вес: 3,1 кг Производитель: Испания Артикул: QZ01481.S ---------------------------- В наличии сантехника из нержавеющей стали и пластика, разрешенная к установке в общественных местах, оборудование для МГН (инвалидов), аксессуары для санузлов. Специализированная продукция сертифицирована и соответствует ГОСТам. Звоните. Подберем нужный вариант. | Другое | Оборудование для бизнеса | 20990 | Товар приобретен на продажу | новое | https://youtu.be/_2GjEgYG9YA |  | https://s3.temapskov.ru/tmpv2rl7_8f.jpg¦https://s3.temapskov.ru/tmpn69clezk.jpg¦https://s3.temapskov.ru/tmp22xhb5kw.jpg¦https://s3.temapskov.ru/tmphi2id94_.jpg |  |  |  | В наличии
сан575 | Ярославль,Дзержинский | Сушилка для рук BIG FLOW EVO (белая) | Современная сантехника и оборудование для общепита, отелей, ТЦ, БЦ, и медицинских учреждений. Максимум комфорта и простота в уходе. Европейское качество, завод-производитель в Испании. В НАЛИЧИИ. 📲 Профессиональный подбор оборудования 🚚 Бесплатная доставка по Москве на следующий день после оплаты (для Москвы)/Бесплатная доставка в любую точку МО (для МО)/Доставка по всей России, до ТК бесплатно (для регионов) 👌 Заводская гарантия 2 года, на сантехнику из нержавеющей стали расширенная гарантия 5 лет. Сервисные центры по всей России ✔️ В наличии товары различных коллекций. Поможем укомплектовать оборудование в едином стиле. ---------------------------- Тип: Сушилка для рук BIG FLOW EVO (белая) Хар-ки: Сушилка для рук BIG FLOW EVO оборудована электронным сенсором активации и имеет антивандальный корпус из белого ABS пластика толщиной 3 мм. Не имеет острых углов. Сушит руки примерно за 40 сек. Время работы и расстояние датчика можно настроить от 10 до 50 см. Сушилка может быть подключена к открытой или закрытой проводке. Провод в комплекте не поставляется. Nofer Big flow evo отлично подходит для мест с высокой проходимостью, такие как бары, торговые центры и офисы. Мощность: 2058/1249 Вт Корпус: ABS пластик Температура воздуха: 60 С Размеры: 286x222x100 мм Вес: 2,1 кг Производитель: Испания Артикул: NP01491.W ---------------------------- В наличии сантехника из нержавеющей стали и пластика, разрешенная к установке в общественных местах, оборудование для МГН (инвалидов), аксессуары для санузлов. Специализированная продукция сертифицирована и соответствует ГОСТам. Звоните. Подберем нужный вариант. | Другое | Оборудование для бизнеса | 12695 | Товар приобретен на продажу | новое | https://youtu.be/_2GjEgYG9YA |  | https://s3.temapskov.ru/tmp8k8tadpv.jpg¦https://s3.temapskov.ru/tmpz2hsu34i.jpg¦https://s3.temapskov.ru/tmpyzl1_52f.jpg¦https://s3.temapskov.ru/tmp_df1eu71.jpg¦https://s3.temapskov.ru/tmp5mpccodn.jpg |  |  |  | В наличии
сан576 | Ярославль,Заволжский | Сушилка для рук BIG FLOW EVO (глянцевая) | Современная сантехника и оборудование для общепита, отелей, ТЦ, БЦ, и медицинских учреждений. Максимум комфорта и простота в уходе. Европейское качество, завод-производитель в Испании. В НАЛИЧИИ. 📲 Профессиональный подбор оборудования 🚚 Бесплатная доставка по Москве на следующий день после оплаты (для Москвы)/Бесплатная доставка в любую точку МО (для МО)/Доставка по всей России, до ТК бесплатно (для регионов) 👌 Заводская гарантия 2 года, на сантехнику из нержавеющей стали расширенная гарантия 5 лет. Сервисные центры по всей России ✔️ В наличии товары различных коллекций. Поможем укомплектовать оборудование в едином стиле. ---------------------------- Тип: Сушилка для рук BIG FLOW EVO (глянцевая) Хар-ки: Сушилка для рук BIG FLOW EVO оборудована электронным сенсором активации и имеет антивандальный корпус из нержавеющей стали глянцевой оттелки. Не имеет острых углов. Сушит руки примерно за 40 сек. Время работы и расстояние до срабатывания сенсора можно легко настроить от 10 до 50 см . Сушка может быть подключена к открытой или закрытой электрической проводке. Провод в комплекте не поставляется. Данная модель имеет корпус из нержавеющей стали AISI 304 толщиной 1,2 мм. Nofer Big flow evo отлично подходит для мест с высокой проходимостью, такие как бары, торговые центры и офисы. Мощность: 2057/1283 Вт Корпус: Нержавеющая сталь AISI 306 Температура воздуха: 60 С Размеры: 284x218x102 мм Вес: 3,1 кг Производитель: Испания Артикул: QI01481.B ---------------------------- В наличии сантехника из нержавеющей стали и пластика, разрешенная к установке в общественных местах, оборудование для МГН (инвалидов), аксессуары для санузлов. Специализированная продукция сертифицирована и соответствует ГОСТам. Звоните. Подберем нужный вариант. | Другое | Оборудование для бизнеса | 23675 | Товар приобретен на продажу | новое | https://youtu.be/_2GjEgYG9YA |  | https://s3.temapskov.ru/tmpoa8x__re.jpg¦https://s3.temapskov.ru/tmpz57agog0.jpg¦https://s3.temapskov.ru/tmpm4gw7b3t.jpg |  |  |  | В наличии
сан577 | Ярославль,Кировский | Поручень для инвалидов | Современная сантехника и оборудование для общепита, отелей, ТЦ, БЦ, и медицинских учреждений. Максимум комфорта и простота в уходе. Европейское качество, завод-производитель в Испании. В НАЛИЧИИ. 📲 Профессиональный подбор оборудования 🚚 Бесплатная доставка по Москве на следующий день после оплаты (для Москвы)/Бесплатная доставка в любую точку МО (для МО)/Доставка по всей России, до ТК бесплатно (для регионов) 👌 Заводская гарантия 2 года, на сантехнику из нержавеющей стали расширенная гарантия 5 лет. Сервисные центры по всей России ✔️ В наличии товары различных коллекций. Поможем укомплектовать оборудование в едином стиле. ---------------------------- Тип: Поручень полукруглый для людей с ограниченными возможностями Хар-ки: Поручень полукруглый для людей с ограниченными возможностями из нержавеющей стали AISI304. без держателя для туалетной бумаги, матовый. Диаметр Ø 32 мм, толщина 1,5 мм. Артикул: QF15051.SP.80.S ---------------------------- В наличии сантехника из нержавеющей стали и пластика, разрешенная к установке в общественных местах, оборудование для МГН (инвалидов), аксессуары для санузлов. Специализированная продукция сертифицирована и соответствует ГОСТам. Звоните. Подберем нужный вариант. | Другое | Оборудование для бизнеса | 16985 | Товар приобретен на продажу | новое | https://youtu.be/qmfylf-r0Fc |  | https://s3.temapskov.ru/tmpp9ddlvoq.jpg¦https://s3.temapskov.ru/tmpfd8yyaz2.jpg |  |  |  | В наличии
сан578 | Ярославль,Заволжский | Ведро для мусора 12 литров (для кафе, торговых центров) | Современная сантехника и оборудование для общепита, отелей, ТЦ, БЦ, и медицинских учреждений. Максимум комфорта и простота в уходе. Европейское качество, завод-производитель в Испании. В НАЛИЧИИ. 📲 Профессиональный подбор оборудования 🚚 Бесплатная доставка по Москве на следующий день после оплаты (для Москвы)/Бесплатная доставка в любую точку МО (для МО)/Доставка по всей России, до ТК бесплатно (для регионов) 👌 Заводская гарантия 2 года, на сантехнику из нержавеющей стали расширенная гарантия 5 лет. Сервисные центры по всей России ✔️ В наличии товары различных коллекций. Поможем укомплектовать оборудование в едином стиле. ---------------------------- Тип: Ведро для мусора с педалью матовая 12 литров Nofer Хар-ки: Контейнер для мусора с педалью среднего объема на 12 литров имеет корпус из нержавеющей стали AISI 304 матового оттенка, а также внутренний бак, для удобства пользователя. Ведро оснащено педалью, с помощью которой открывается крышка и приподнимается внутренний контейнер. Форма ведра круглая. Размеры: высота 390.8 мм, диаметр 250.5 мм Вес: 0,85 кг Артикул: LC09100.12.S ---------------------------- В наличии сантехника из нержавеющей стали и пластика, разрешенная к установке в общественных местах, оборудование для МГН (инвалидов), аксессуары для санузлов. Специализированная продукция сертифицирована и соответствует ГОСТам. Звоните. Подберем нужный вариант. | Другое | Оборудование для бизнеса | 7025 | Товар приобретен на продажу | новое | https://youtu.be/ipbb4Nh4j28 |  | https://s3.temapskov.ru/tmp88pqq4zi.jpg |  |  |  | В наличии
сан579 | Ярославль,Красноперекопский | Контейнер для мусора (для кафе, торговых центров) | Современная сантехника и оборудование для общепита, отелей, ТЦ, БЦ, и медицинских учреждений. Максимум комфорта и простота в уходе. Европейское качество, завод-производитель в Испании. В НАЛИЧИИ. 📲 Профессиональный подбор оборудования 🚚 Бесплатная доставка по Москве на следующий день после оплаты (для Москвы)/Бесплатная доставка в любую точку МО (для МО)/Доставка по всей России, до ТК бесплатно (для регионов) 👌 Заводская гарантия 2 года, на сантехнику из нержавеющей стали расширенная гарантия 5 лет. Сервисные центры по всей России ✔️ В наличии товары различных коллекций. Поможем укомплектовать оборудование в едином стиле. ---------------------------- Тип: Контейнер для мусора настенный Nofer Хар-ки: Настенный контейнер для мусора Nofer выполнен из нержавеющей стали AISI 304 и может быть монтирован как на пол, как и на стену, имеются зажимы для полиэтиленовых пакетов. Корпус контейнера не имеет острых углов, а стенки корпуса имеют толщину 1,0 мм, благодаря этим качествам контейнер настенный считается антивандальным. Размеры: 435.5х355.1х155.7 мм Ёмкость: 23.1 литра Артикул: BD14077.S ---------------------------- В наличии сантехника из нержавеющей стали и пластика, разрешенная к установке в общественных местах, оборудование для МГН (инвалидов), аксессуары для санузлов. Специализированная продукция сертифицирована и соответствует ГОСТам. Звоните. Подберем нужный вариант. | Другое | Оборудование для бизнеса | 14235 | Товар приобретен на продажу | новое | https://youtu.be/6rE3QUFJdK8 |  | https://s3.temapskov.ru/tmpp_o_vm6t.jpg¦https://s3.temapskov.ru/tmpy96m5efr.jpg¦https://s3.temapskov.ru/tmpg5p957hh.jpg |  |  |  | В наличии
сан580 | Ярославль,Кировский | Ершик настенный (для кафе, торговых центров) | Современная сантехника и оборудование для общепита, отелей, ТЦ, БЦ, и медицинских учреждений. Максимум комфорта и простота в уходе. Европейское качество, завод-производитель в Испании. В НАЛИЧИИ. 📲 Профессиональный подбор оборудования 🚚 Бесплатная доставка по Москве на следующий день после оплаты (для Москвы)/Бесплатная доставка в любую точку МО (для МО)/Доставка по всей России, до ТК бесплатно (для регионов) 👌 Заводская гарантия 2 года, на сантехнику из нержавеющей стали расширенная гарантия 5 лет. Сервисные центры по всей России ✔️ В наличии товары различных коллекций. Поможем укомплектовать оборудование в едином стиле. ---------------------------- Тип: Ершик настенный из нержавеющей стали матовый Хар-ки: Классический Настенный ершик из нержавеющей стали, имеет внутренний стаканчик из пластика и щетку черного цвета. Размеры: Высота 375.8 мм, диаметр 90.3 мм Вес: 0,76 кг Артикул: KK09073.S ---------------------------- В наличии сантехника из нержавеющей стали и пластика, разрешенная к установке в общественных местах, оборудование для МГН (инвалидов), аксессуары для санузлов. Специализированная продукция сертифицирована и соответствует ГОСТам. Звоните. Подберем нужный вариант. | Другое | Оборудование для бизнеса | 5885 | Товар приобретен на продажу | новое |  |  | https://s3.temapskov.ru/tmprbpjw60b.jpg¦https://s3.temapskov.ru/tmpko5dk24u.jpg¦https://s3.temapskov.ru/tmp_a5azd3h.jpg¦https://s3.temapskov.ru/tmpl1cx16ru.jpg |  |  |  | В наличии
сан581 | Ярославль,Красноперекопский | Автоматический смеситель Nofer | Современная сантехника и оборудование для общепита, отелей, ТЦ, БЦ, и медицинских учреждений. Максимум комфорта и простота в уходе. Европейское качество, завод-производитель в Испании. В НАЛИЧИИ. 📲 Профессиональный подбор оборудования 🚚 Бесплатная доставка по Москве на следующий день после оплаты (для Москвы)/Бесплатная доставка в любую точку МО (для МО)/Доставка по всей России, до ТК бесплатно (для регионов) 👌 Заводская гарантия 2 года, на сантехнику из нержавеющей стали расширенная гарантия 5 лет. Сервисные центры по всей России ✔️ В наличии товары различных коллекций. Поможем укомплектовать оборудование в едином стиле. ---------------------------- Тип: Автоматический смеситель Nofer Хар-ки: Автоматический смеситель для умывальника Установка на столешницу с автоматической системой активации через встроенный в нее инфракрасный датчик Кран работает от 4 батареек АА, которые обеспечивают напряжение 6 В, или может быть подключен к электрической сети с помощью модуля ( включен в комплект) (220 В, 50/60 Гц). Расход 6.9 л / мин при давлении 3 бара Материал: хромированная латунь CW617N Размеры: 159.4 высота x 69.7 ширина x 133.4 глубина (мм) Артикул: ZD07261M.B ---------------------------- В наличии сантехника из нержавеющей стали и пластика, разрешенная к установке в общественных местах, оборудование для МГН (инвалидов), аксессуары для санузлов. Специализированная продукция сертифицирована и соответствует ГОСТам. Звоните. Подберем нужный вариант. | Другое | Оборудование для бизнеса | 27715 | Товар приобретен на продажу | новое |  |  | https://s3.temapskov.ru/tmpgzu18y0d.jpg¦https://s3.temapskov.ru/tmpesndio01.jpg¦https://s3.temapskov.ru/tmp8t3ujlhm.jpg |  |  |  | В наличии
сан582 | Ярославль,Красноперекопский | Дозатор для антисептика и жидкого мыла сенсорный | Современная сантехника и оборудование для общепита, отелей, ТЦ, БЦ, и медицинских учреждений. Максимум комфорта и простота в уходе. Европейское качество, завод-производитель в Испании. В НАЛИЧИИ. 📲 Профессиональный подбор оборудования 🚚 Бесплатная доставка по Москве на следующий день после оплаты (для Москвы)/Бесплатная доставка в любую точку МО (для МО)/Доставка по всей России, до ТК бесплатно (для регионов) 👌 Заводская гарантия 2 года, на сантехнику из нержавеющей стали расширенная гарантия 5 лет. Сервисные центры по всей России ✔️ В наличии товары различных коллекций. Поможем укомплектовать оборудование в едином стиле. ---------------------------- Тип: Дозатор для антисептика и жидкого мыла сенсорный Nofer Хар-ки: Дозатор для мыла автоматический, сенсорный из нержавеющей стали AISI 304, глянцевый. Дозатор работает от 6 батареек АА, также данный дозатор может работать от электрической сети, для этого потребуется докупить электрический адаптер. Устройство поставляется в комплекте с универсальным ключом и монтажным набором, батарейки с дозатором не поставляются. Также данный диспенсер можно использовать совместно с мылом-пеной. Для этого потребуется докупить специальный клапан. Гарантия на данную модель составляет 2 года! Размеры: 275.5х105.5х95.6 мм Ёмкость: 1009 мл Артикул: TU03039.B ---------------------------- В наличии сантехника из нержавеющей стали и пластика, разрешенная к установке в общественных местах, оборудование для МГН (инвалидов), аксессуары для санузлов. Специализированная продукция сертифицирована и соответствует ГОСТам. Звоните. Подберем нужный вариант. | Другое | Оборудование для бизнеса | 14840 | Товар приобретен на продажу | новое | https://youtu.be/eQYnT1u222A |  | https://s3.temapskov.ru/tmpmnybnyu6.jpg¦https://s3.temapskov.ru/tmpo7i78hd3.jpg¦https://s3.temapskov.ru/tmpz_iqwwu6.jpg |  |  |  | В наличии
сан583 | Ярославль,Красноперекопский | Дозатор для жидкого мыла и антисептика сенсорный | Современная сантехника и оборудование для общепита, отелей, ТЦ, БЦ, и медицинских учреждений. Максимум комфорта и простота в уходе. Европейское качество, завод-производитель в Испании. В НАЛИЧИИ. 📲 Профессиональный подбор оборудования 🚚 Бесплатная доставка по Москве на следующий день после оплаты (для Москвы)/Бесплатная доставка в любую точку МО (для МО)/Доставка по всей России, до ТК бесплатно (для регионов) 👌 Заводская гарантия 2 года, на сантехнику из нержавеющей стали расширенная гарантия 5 лет. Сервисные центры по всей России ✔️ В наличии товары различных коллекций. Поможем укомплектовать оборудование в едином стиле. ---------------------------- Тип: Дозатор для жидкого мыла и антисептика сенсорный Nofer Хар-ки: Дозатор для жидкого мыла автоматический, сенсорный из нержавеющей стали AISI 304, матовый. Дозатор работает от 6 батареек АА, также данный дозатор может работать от электрической сети, для этого потребуется докупить электрический адаптер. Дозатор будет выделять 3-5 мл жидкого мыла за 1 цикл работы. Для качественной работы устройства, необходимо расположить его на уровне не менее 18-20 см от поверхности. Корпус дозатора считается антивандальным, поскольку изготовлен из нержавеющей стали толщиной 1,0 мм и не имеет острых углов. Размеры: 275.4х105.4х95.2 мм Ёмкость: 1005 мл Артикул: OM03039.S ---------------------------- В наличии сантехника из нержавеющей стали и пластика, разрешенная к установке в общественных местах, оборудование для МГН (инвалидов), аксессуары для санузлов. Специализированная продукция сертифицирована и соответствует ГОСТам. Звоните. Подберем нужный вариант. | Другое | Оборудование для бизнеса | 15435 | Товар приобретен на продажу | новое | https://youtu.be/eQYnT1u222A |  | https://s3.temapskov.ru/tmpyquvb7re.jpg¦https://s3.temapskov.ru/tmpmqr7hgqy.jpg¦https://s3.temapskov.ru/tmpis08u9s7.jpg¦https://s3.temapskov.ru/tmpjuzk32lz.jpg |  |  |  | В наличии
сан584 | Ярославль,Кировский | Дозатор для жидкого мыла антивандальный | Современная сантехника и оборудование для общепита, отелей, ТЦ, БЦ, и медицинских учреждений. Максимум комфорта и простота в уходе. Европейское качество, завод-производитель в Испании. В НАЛИЧИИ. 📲 Профессиональный подбор оборудования 🚚 Бесплатная доставка по Москве на следующий день после оплаты (для Москвы)/Бесплатная доставка в любую точку МО (для МО)/Доставка по всей России, до ТК бесплатно (для регионов) 👌 Заводская гарантия 2 года, на сантехнику из нержавеющей стали расширенная гарантия 5 лет. Сервисные центры по всей России ✔️ В наличии товары различных коллекций. Поможем укомплектовать оборудование в едином стиле. ---------------------------- Тип: Дозатор для жидкого мыла Nofer inox evo Хар-ки: INOX EVO вертикальный дозатор жидкого мыла 1007 мл из нержавеющей стали. Сатинированная отделка - Настенный нажимной дозатор мыла. - Подходит для общественных мест. - Сатинированный корпус из нержавеющей стали. - Прочный, вандалоустойчивый и изготовленный без острых краев и углов для безопасности использования. Прочность и устойчивость к коррозии. - Подходят для всех типов мыла (кроме хирургического). 3 скрытые точки крепления к стене. Винты входят в комплект. Толщина нержавеющей стали: 1 мм Антивандальная защита корпуса Вес: 0,71 кг Объём: 1,00 л Размеры: 200х125х95 мм Артикул: AL03050.S ---------------------------- В наличии сантехника из нержавеющей стали и пластика, разрешенная к установке в общественных местах, оборудование для МГН (инвалидов), аксессуары для санузлов. Специализированная продукция сертифицирована и соответствует ГОСТам. Звоните. Подберем нужный вариант. | Другое | Оборудование для бизнеса | 6490 | Товар приобретен на продажу | новое |  |  | https://s3.temapskov.ru/tmpgb_bzw5h.jpg¦https://s3.temapskov.ru/tmp9nnq5usk.jpg¦https://s3.temapskov.ru/tmpjd3irk0s.jpg¦https://s3.temapskov.ru/tmpv8dyxbbg.jpg¦https://s3.temapskov.ru/tmp54cyao__.jpg |  |  |  | В наличии
сан585 | Ярославль,Кировский | Диспенсер для туалетной бумаги антивандальный | Современная сантехника и оборудование для общепита, отелей, ТЦ, БЦ, и медицинских учреждений. Максимум комфорта и простота в уходе. Европейское качество, завод-производитель в Испании. В НАЛИЧИИ. 📲 Профессиональный подбор оборудования 🚚 Бесплатная доставка по Москве на следующий день после оплаты (для Москвы)/Бесплатная доставка в любую точку МО (для МО)/Доставка по всей России, до ТК бесплатно (для регионов) 👌 Заводская гарантия 2 года, на сантехнику из нержавеющей стали расширенная гарантия 5 лет. Сервисные центры по всей России ✔️ В наличии товары различных коллекций. Поможем укомплектовать оборудование в едином стиле. ---------------------------- Тип: Диспенсер для туалетной бумаги Nofer круглый из нержавеющей стали матовый Хар-ки: Диспенсер настенный для рулонов индустриального типа. Применять диспенсер можно совместно с любой бумагой длиной до 300 метров. Диспенсер имеет универсальный ключ, который подходит к держателю листовых полотенец. Размеры: 250х260х112 мм Максимальный диаметр рулона: 23.3 см Вес: 1,12 кг Артикул: AW05006.S ---------------------------- В наличии сантехника из нержавеющей стали и пластика, разрешенная к установке в общественных местах, оборудование для МГН (инвалидов), аксессуары для санузлов. Специализированная продукция сертифицирована и соответствует ГОСТам. Звоните. Подберем нужный вариант. | Другое | Оборудование для бизнеса | 4490 | Товар приобретен на продажу | новое | https://youtu.be/BdQ92tJexzY |  | https://s3.temapskov.ru/tmphulpl33u.jpg¦https://s3.temapskov.ru/tmpeqmhvxwo.jpg¦https://s3.temapskov.ru/tmp4qnygvn6.jpg¦https://s3.temapskov.ru/tmp3zlcs_dc.jpg¦https://s3.temapskov.ru/tmpehzkz4uj.jpg¦https://s3.temapskov.ru/tmpvqg6pu4h.jpg¦https://s3.temapskov.ru/tmp9soq9zc0.jpg¦https://s3.temapskov.ru/tmp3wxq5oxa.jpg¦https://s3.temapskov.ru/tmpc23_tpad.jpg |  |  |  | В наличии
сан586 | Ярославль,Дзержинский | Диспенсер для бумажных полотенец антивандальный | Современная сантехника и оборудование для общепита, отелей, ТЦ, БЦ, и медицинских учреждений. Максимум комфорта и простота в уходе. Европейское качество, завод-производитель в Испании. В НАЛИЧИИ. 📲 Профессиональный подбор оборудования 🚚 Бесплатная доставка по Москве на следующий день после оплаты (для Москвы)/Бесплатная доставка в любую точку МО (для МО)/Доставка по всей России, до ТК бесплатно (для регионов) 👌 Заводская гарантия 2 года, на сантехнику из нержавеющей стали расширенная гарантия 5 лет. Сервисные центры по всей России ✔️ В наличии товары различных коллекций. Поможем укомплектовать оборудование в едином стиле. ---------------------------- Тип: Диспенсер для бумажных полотенец Nofer антивандальный Хар-ки: Диспенсер настенный для бумажных полотенец. Диспенсер имеет универсальный ключ, который подходит к держателю для рулонной туалетной бумаги, диспенсерам для жидкого мыла серии Evo. Корпус диспенсера сделан из нержавеющей стали AISI 304 глянцевого цвета. Толщина корпуса составляет 1,2 мм, что надежно защищает этот диспенсер от любых попыток вандализма. Также в данном устройстве реализована новая модель замков, которая не имеет поворотного механизма. Размеры: 300х255х105мм Толщина нержавеющей стали: 1.2 мм Вес: 1,55 кг Вместимость: 608 полотенец Артикул: CZ04046.B ---------------------------- В наличии сантехника из нержавеющей стали и пластика, разрешенная к установке в общественных местах, оборудование для МГН (инвалидов), аксессуары для санузлов. Специализированная продукция сертифицирована и соответствует ГОСТам. Звоните. Подберем нужный вариант. | Другое | Оборудование для бизнеса | 10785 | Товар приобретен на продажу | новое | https://youtu.be/mbEukSysw0E |  | https://s3.temapskov.ru/tmp__v14_2r.jpg¦https://s3.temapskov.ru/tmpt1l0o_k4.jpg |  |  |  | В наличии
сан587 | Ярославль,Кировский | Диспенсер для бумажных полотенец (для кафе, торговых центров) | Современная сантехника и оборудование для общепита, отелей, ТЦ, БЦ, и медицинских учреждений. Максимум комфорта и простота в уходе. Европейское качество, завод-производитель в Испании. В НАЛИЧИИ. 📲 Профессиональный подбор оборудования 🚚 Бесплатная доставка по Москве на следующий день после оплаты (для Москвы)/Бесплатная доставка в любую точку МО (для МО)/Доставка по всей России, до ТК бесплатно (для регионов) 👌 Заводская гарантия 2 года, на сантехнику из нержавеющей стали расширенная гарантия 5 лет. Сервисные центры по всей России ✔️ В наличии товары различных коллекций. Поможем укомплектовать оборудование в едином стиле. ---------------------------- Тип: Диспенсер для бумажных полотенец Nofer из нержавеющей стали матовый Хар-ки: Диспенсер настенный для бумажных полотенец . Применять диспенсер можно совместно с любой бумагой, любой ширины и любого типа сложения. Диспенсер имеет универсальный ключ, который подходит к держателю для рулонной туалетной бумаги Размеры: 300.1х280.9х100.8 мм Толщина нержавеющей стали: 1 мм Вес: 1,55 кг Артикул: EQ04006.S ---------------------------- В наличии сантехника из нержавеющей стали и пластика, разрешенная к установке в общественных местах, оборудование для МГН (инвалидов), аксессуары для санузлов. Специализированная продукция сертифицирована и соответствует ГОСТам. Звоните. Подберем нужный вариант. | Другое | Оборудование для бизнеса | 5190 | Товар приобретен на продажу | новое | https://youtu.be/r01YZtg0pK0 |  | https://s3.temapskov.ru/tmpl1mj625y.jpg¦https://s3.temapskov.ru/tmpxmvoxs7q.jpg¦https://s3.temapskov.ru/tmpzoytuksu.jpg¦https://s3.temapskov.ru/tmpkmvn4f5n.jpg¦https://s3.temapskov.ru/tmp64iioolp.jpg |  |  |  | В наличии
сан588 | Ярославль,Красноперекопский | Диспенсер для бумажных полотенец (для кафе, торговых центров) | Современная сантехника и оборудование для общепита, отелей, ТЦ, БЦ, и медицинских учреждений. Максимум комфорта и простота в уходе. Европейское качество, завод-производитель в Испании. В НАЛИЧИИ. 📲 Профессиональный подбор оборудования 🚚 Бесплатная доставка по Москве на следующий день после оплаты (для Москвы)/Бесплатная доставка в любую точку МО (для МО)/Доставка по всей России, до ТК бесплатно (для регионов) 👌 Заводская гарантия 2 года, на сантехнику из нержавеющей стали расширенная гарантия 5 лет. Сервисные центры по всей России ✔️ В наличии товары различных коллекций. Поможем укомплектовать оборудование в едином стиле. ---------------------------- Тип: Диспенсер для бумажных полотенец Nofer из нержавеющей стали глянцевый Хар-ки: Диспенсер настенный для бумажных полотенец . Применять диспенсер можно совместно с любой бумагой, любой ширины и любого типа сложения. Диспенсер имеет универсальный ключ, который подходит к держателю для рулонной туалетной бумаги Размеры: 300.3х280.9х100.1 мм Толщина нержавеющей стали: 1 мм Вес: 1,55 кг Артикул: RP04006.B ---------------------------- В наличии сантехника из нержавеющей стали и пластика, разрешенная к установке в общественных местах, оборудование для МГН (инвалидов), аксессуары для санузлов. Специализированная продукция сертифицирована и соответствует ГОСТам. Звоните. Подберем нужный вариант. | Другое | Оборудование для бизнеса | 5290 | Товар приобретен на продажу | новое | https://youtu.be/r01YZtg0pK0 |  | https://s3.temapskov.ru/tmp319e693k.jpg¦https://s3.temapskov.ru/tmpesnlj4le.jpg¦https://s3.temapskov.ru/tmpop6oaxsq.jpg¦https://s3.temapskov.ru/tmpwce5dyk3.jpg¦https://s3.temapskov.ru/tmp7_7dm9w_.jpg¦https://s3.temapskov.ru/tmpkaiwkovi.jpg |  |  |  | В наличии
сан589 | Ярославль,Заволжский | Раковина антивандальная Nofer | Современная сантехника и оборудование для общепита, отелей, ТЦ, БЦ, и медицинских учреждений. Максимум комфорта и простота в уходе. Европейское качество, завод-производитель в Испании. В НАЛИЧИИ. 📲 Профессиональный подбор оборудования 🚚 Бесплатная доставка по Москве на следующий день после оплаты (для Москвы)/Бесплатная доставка в любую точку МО (для МО)/Доставка по всей России, до ТК бесплатно (для регионов) 👌 Заводская гарантия 2 года, на сантехнику из нержавеющей стали расширенная гарантия 5 лет. Сервисные центры по всей России ✔️ В наличии товары различных коллекций. Поможем укомплектовать оборудование в едином стиле. ---------------------------- Тип: Раковина антивандальная Nofer Хар-ки: Стильная раковина из нержавеющей стали Nofer 13036.C.S прекрасно подойдет для мест с большой проходимостью, или для помещений, в которых требуется установок особо прочных и долговечных сантехнических изделий. Данная модель изготовлена из особо сорта нержавеющей стали AISI 304, что обеспечивает ее высокую прочность и стойкость к коррозии. Раковина по праву считается антивандальной, т.к. не имеет острых углов, а стенки толщиной 1,2 мм надежно защищают раковину от любых актов вандализма. Стильный полукруглый корпус раковины имеет матовый оттенок. Толщина: 1,22 мм Размеры: 270х360х360 мм Диаметр: 300.7 мм Слив воды: 20.4 мм Артикул: VT13036.C.S ---------------------------- В наличии сантехника из нержавеющей стали и пластика, разрешенная к установке в общественных местах, оборудование для МГН (инвалидов), аксессуары для санузлов. Специализированная продукция сертифицирована и соответствует ГОСТам. Звоните. Подберем нужный вариант. | Другое | Оборудование для бизнеса | 32650 | Товар приобретен на продажу | новое |  |  | https://s3.temapskov.ru/tmpd_xhi0ae.jpg¦https://s3.temapskov.ru/tmp2wdheii9.jpg¦https://s3.temapskov.ru/tmpfc37tv9v.jpg¦https://s3.temapskov.ru/tmpvj5wsurb.jpg¦https://s3.temapskov.ru/tmp1eldl5v5.jpg |  |  |  | В наличии
сан590 | Ярославль,Кировский | Унитаз антивандальный матовый Nofer | Современная сантехника и оборудование для общепита, отелей, ТЦ, БЦ, и медицинских учреждений. Максимум комфорта и простота в уходе. Европейское качество, завод-производитель в Испании. В НАЛИЧИИ. 📲 Профессиональный подбор оборудования 🚚 Бесплатная доставка по Москве на следующий день после оплаты (для Москвы)/Бесплатная доставка в любую точку МО (для МО)/Доставка по всей России, до ТК бесплатно (для регионов) 👌 Заводская гарантия 2 года, на сантехнику из нержавеющей стали расширенная гарантия 5 лет. Сервисные центры по всей России ✔️ В наличии товары различных коллекций. Поможем укомплектовать оборудование в едином стиле. ---------------------------- Тип: Унитаз матовый Nofer Хар-ки: Унитаз антивандальный сделан из нержавеющей стали особого сорта AISI 304. Производство антивандальных туалетов базируется в Барселоне, в Испании. Туалет из нержавеющей стали с прямоугольным баком имеет двойную систему слива воды, предназначен для установки в местах с очень большой проходимостью и требующих антивандальную защиту. Белая крышка и сиденье идут в комплекте. Железный унитаз поставляется с баком для воды, системой слива, монтажным набором и сиденьем из пластика. Бак железного унитаза имеет двойную кнопку смыва, для удобства пользователей. Толщина: 1,27 мм Размеры: 680.8х370.9х620.7 мм Подключение воды: 1/2 Артикул: ZM13016.S ---------------------------- В наличии сантехника из нержавеющей стали и пластика, разрешенная к установке в общественных местах, оборудование для МГН (инвалидов), аксессуары для санузлов. Специализированная продукция сертифицирована и соответствует ГОСТам. Звоните. Подберем нужный вариант. | Другое | Оборудование для бизнеса | 114990 | Товар приобретен на продажу | новое |  |  | https://s3.temapskov.ru/tmp99fe99pe.jpg¦https://s3.temapskov.ru/tmpnclm6wrb.jpg¦https://s3.temapskov.ru/tmppan02lcy.jpg¦https://s3.temapskov.ru/tmpc_o_rg9v.jpg¦https://s3.temapskov.ru/tmpaya8h22f.jpg¦https://s3.temapskov.ru/tmp5urpwy7c.jpg |  |  |  | В наличии
сан591 | Саратов,Волжский район | Унитаз для инвалидов керамический подвесной | Современная сантехника и оборудование для общепита, отелей, ТЦ, БЦ, и медицинских учреждений. Максимум комфорта и простота в уходе. Европейское качество, завод-производитель в Испании. В НАЛИЧИИ. 📲 Профессиональный подбор оборудования 🚚 Бесплатная доставка по Москве на следующий день после оплаты (для Москвы)/Бесплатная доставка в любую точку МО (для МО)/Доставка по всей России, до ТК бесплатно (для регионов) 👌 Заводская гарантия 2 года, на сантехнику из нержавеющей стали расширенная гарантия 5 лет. Сервисные центры по всей России ✔️ В наличии товары различных коллекций. Поможем укомплектовать оборудование в едином стиле. ---------------------------- Тип: Унитаз для инвалидов керамический подвесной Хар-ки: · Керамический подвесной эргономичный унитаз · Подходит для общественных туалетов любой частоты использования. · Имеет переднее отверстие для функции биде. · Прочность, износостойкость и простота очистки. ТЕХНИЧЕСКИЕ ХАРАКТЕРИСТИКИ · Изготовлен из белой керамики. · Водоотводящий желоб Ø100.5 мм. · Размеры: высота 500 x 280 x ширина 750 x глубина (мм). · Для чистки туалета рекомендуются не абразивные моющие и дезинфицирующие средства. Артикул: NQ13153.W ---------------------------- В наличии сантехника из нержавеющей стали и пластика, разрешенная к установке в общественных местах, оборудование для МГН (инвалидов), аксессуары для санузлов. Специализированная продукция сертифицирована и соответствует ГОСТам. Звоните. Подберем нужный вариант. | Другое | Оборудование для бизнеса | 36020 | Товар приобретен на продажу | новое |  |  | https://s3.temapskov.ru/tmpvpepvb9u.jpg¦https://s3.temapskov.ru/tmp0wyh64nm.jpg¦https://s3.temapskov.ru/tmpvnwii_rp.jpg |  |  |  | В наличии
сан592 | Саратов,Волжский район | Фен для волос Hotel Line для гостиниц, бассейнов | Современная сантехника и оборудование для общепита, отелей, ТЦ, БЦ, и медицинских учреждений. Максимум комфорта и простота в уходе. Европейское качество, завод-производитель в Испании. В НАЛИЧИИ. 📲 Профессиональный подбор оборудования 🚚 Бесплатная доставка по Москве на следующий день после оплаты (для Москвы)/Бесплатная доставка в любую точку МО (для МО)/Доставка по всей России, до ТК бесплатно (для регионов) 👌 Заводская гарантия 2 года, на сантехнику из нержавеющей стали расширенная гарантия 5 лет. Сервисные центры по всей России ✔️ В наличии товары различных коллекций. Поможем укомплектовать оборудование в едином стиле. ---------------------------- Тип: Фен для волос Hotel Line (для гостиниц и отелей) Хар-ки: - Профессиональный фен для волос пистолетного типа. - Настенный кронштейн. - Выключатель ON/OFF с независимой пилотной лампочкой. - Два селектора для регулировки расхода воздуха и температуры, по 2 положения каждый. - Подходит для гостиниц. - Управление: непрерывное нажатие кнопки. - Крепежные материалы в комплекте. Общая мощность 1839 Вт. Габаритные размеры: 210.4 В x 228.8 Ш x 113.8 Г (мм). Артикул: NK02057.B ---------------------------- В наличии сантехника из нержавеющей стали и пластика, разрешенная к установке в общественных местах, оборудование для МГН (инвалидов), аксессуары для санузлов. Специализированная продукция сертифицирована и соответствует ГОСТам. Звоните. Подберем нужный вариант. | Другое | Оборудование для бизнеса | 8685 | Товар приобретен на продажу | новое |  |  | https://s3.temapskov.ru/tmpk7uyvjj5.jpg¦https://s3.temapskov.ru/tmp75zmyp8e.jpg¦https://s3.temapskov.ru/tmpszhtyxh2.jpg |  |  |  | В наличии
сан593 | Саратов,ленинский район | Фен для волос для гостиниц бассейнов | Современная сантехника и оборудование для общепита, отелей, ТЦ, БЦ, и медицинских учреждений. Максимум комфорта и простота в уходе. Европейское качество, завод-производитель в Испании. В НАЛИЧИИ. 📲 Профессиональный подбор оборудования 🚚 Бесплатная доставка по Москве на следующий день после оплаты (для Москвы)/Бесплатная доставка в любую точку МО (для МО)/Доставка по всей России, до ТК бесплатно (для регионов) 👌 Заводская гарантия 2 года, на сантехнику из нержавеющей стали расширенная гарантия 5 лет. Сервисные центры по всей России ✔️ В наличии товары различных коллекций. Поможем укомплектовать оборудование в едином стиле. ---------------------------- Тип: Фен для волос Hotel Line (для гостиниц и отелей) Хар-ки: Фен антивандальный, профессиональный, электрический с регулировкой температуры. Данный аппарат имеет 2 режимов работы, которые регулируют скорости потока воздуха и 2 режима по регулировке температуры воздуха. Корпус фена ударопрочный и выполнен из ABS пластика и нержавеющей стали. Данный аппарат предназначен для мест с большой проходимостью, такие как гостиницы, фитнес центры, аквапарки и т.п. Соответствует европейским директивам по безопасности (CE). Общая мощность 1861 Вт, скорость воздуха 72.0 км/ч. Высокая производительность. Мощная и сверхбыстрая сушка волос. Прочный, с коническим патрубком для пропорционального уменьшения выхода воздуха. Размеры: 213.3 В x 298.3 Ш x 140.7 Г (мм) Артикул: LW02058.S ---------------------------- В наличии сантехника из нержавеющей стали и пластика, разрешенная к установке в общественных местах, оборудование для МГН (инвалидов), аксессуары для санузлов. Специализированная продукция сертифицирована и соответствует ГОСТам. Звоните. Подберем нужный вариант. | Другое | Оборудование для бизнеса | 13180 | Товар приобретен на продажу | новое |  |  | https://s3.temapskov.ru/tmpehxch35k.jpg |  |  |  | В наличии
сан594 | Саратов,Заводской район | Сушилка для рук BIG FLOW EVO (матовая) | Современная сантехника и оборудование для общепита, отелей, ТЦ, БЦ, и медицинских учреждений. Максимум комфорта и простота в уходе. Европейское качество, завод-производитель в Испании. В НАЛИЧИИ. 📲 Профессиональный подбор оборудования 🚚 Бесплатная доставка по Москве на следующий день после оплаты (для Москвы)/Бесплатная доставка в любую точку МО (для МО)/Доставка по всей России, до ТК бесплатно (для регионов) 👌 Заводская гарантия 2 года, на сантехнику из нержавеющей стали расширенная гарантия 5 лет. Сервисные центры по всей России ✔️ В наличии товары различных коллекций. Поможем укомплектовать оборудование в едином стиле. ---------------------------- Тип: Сушилка для рук BIG FLOW EVO (матовая) Хар-ки: Сушилка для рук BIG FLOW EVO оборудована электронным сенсором активации и имеет антивандальный корпус из нержавеющей стали матового оттенка. Не имеет острых углов. Сушит руки примерно за 40 сек. Время работы и расстояние до срабатывания сенсора можно легко настроить. Сушка может быть подключена к открытой или закрытой электрической проводке. Провод в комплекте не поставляется. Данная модель имеет корпус из нержавеющей стали AISI 304 толщиной 1,2 мм. Nofer Big flow evo отлично подходит для мест с высокой проходимостью, такие как бары, торговые центры и офисы. Мощность: 2051/1259 Вт Корпус: Нержавеющая сталь AISI 303 Температура воздуха: 60 С Размеры: 284x218x102 мм Вес: 3,1 кг Производитель: Испания Артикул: QZ01481.S ---------------------------- В наличии сантехника из нержавеющей стали и пластика, разрешенная к установке в общественных местах, оборудование для МГН (инвалидов), аксессуары для санузлов. Специализированная продукция сертифицирована и соответствует ГОСТам. Звоните. Подберем нужный вариант. | Другое | Оборудование для бизнеса | 20990 | Товар приобретен на продажу | новое | https://youtu.be/_2GjEgYG9YA |  | https://s3.temapskov.ru/tmp79s_fb43.jpg¦https://s3.temapskov.ru/tmpn3sohx7c.jpg¦https://s3.temapskov.ru/tmp0aborlm0.jpg¦https://s3.temapskov.ru/tmpems3g1e_.jpg |  |  |  | В наличии
сан595 | Саратов,Заводской район | Сушилка для рук BIG FLOW EVO (белая) | Современная сантехника и оборудование для общепита, отелей, ТЦ, БЦ, и медицинских учреждений. Максимум комфорта и простота в уходе. Европейское качество, завод-производитель в Испании. В НАЛИЧИИ. 📲 Профессиональный подбор оборудования 🚚 Бесплатная доставка по Москве на следующий день после оплаты (для Москвы)/Бесплатная доставка в любую точку МО (для МО)/Доставка по всей России, до ТК бесплатно (для регионов) 👌 Заводская гарантия 2 года, на сантехнику из нержавеющей стали расширенная гарантия 5 лет. Сервисные центры по всей России ✔️ В наличии товары различных коллекций. Поможем укомплектовать оборудование в едином стиле. ---------------------------- Тип: Сушилка для рук BIG FLOW EVO (белая) Хар-ки: Сушилка для рук BIG FLOW EVO оборудована электронным сенсором активации и имеет антивандальный корпус из белого ABS пластика толщиной 3 мм. Не имеет острых углов. Сушит руки примерно за 40 сек. Время работы и расстояние датчика можно настроить от 10 до 50 см. Сушилка может быть подключена к открытой или закрытой проводке. Провод в комплекте не поставляется. Nofer Big flow evo отлично подходит для мест с высокой проходимостью, такие как бары, торговые центры и офисы. Мощность: 2058/1249 Вт Корпус: ABS пластик Температура воздуха: 60 С Размеры: 286x222x100 мм Вес: 2,1 кг Производитель: Испания Артикул: NP01491.W ---------------------------- В наличии сантехника из нержавеющей стали и пластика, разрешенная к установке в общественных местах, оборудование для МГН (инвалидов), аксессуары для санузлов. Специализированная продукция сертифицирована и соответствует ГОСТам. Звоните. Подберем нужный вариант. | Другое | Оборудование для бизнеса | 12695 | Товар приобретен на продажу | новое | https://youtu.be/_2GjEgYG9YA |  | https://s3.temapskov.ru/tmp23ogpzzb.jpg¦https://s3.temapskov.ru/tmpyz68uitn.jpg¦https://s3.temapskov.ru/tmp5o4h9xy7.jpg¦https://s3.temapskov.ru/tmpbzyuxs2a.jpg¦https://s3.temapskov.ru/tmp0e6y627k.jpg |  |  |  | В наличии
сан596 | Саратов,Волжский район | Сушилка для рук BIG FLOW EVO (глянцевая) | Современная сантехника и оборудование для общепита, отелей, ТЦ, БЦ, и медицинских учреждений. Максимум комфорта и простота в уходе. Европейское качество, завод-производитель в Испании. В НАЛИЧИИ. 📲 Профессиональный подбор оборудования 🚚 Бесплатная доставка по Москве на следующий день после оплаты (для Москвы)/Бесплатная доставка в любую точку МО (для МО)/Доставка по всей России, до ТК бесплатно (для регионов) 👌 Заводская гарантия 2 года, на сантехнику из нержавеющей стали расширенная гарантия 5 лет. Сервисные центры по всей России ✔️ В наличии товары различных коллекций. Поможем укомплектовать оборудование в едином стиле. ---------------------------- Тип: Сушилка для рук BIG FLOW EVO (глянцевая) Хар-ки: Сушилка для рук BIG FLOW EVO оборудована электронным сенсором активации и имеет антивандальный корпус из нержавеющей стали глянцевой оттелки. Не имеет острых углов. Сушит руки примерно за 40 сек. Время работы и расстояние до срабатывания сенсора можно легко настроить от 10 до 50 см . Сушка может быть подключена к открытой или закрытой электрической проводке. Провод в комплекте не поставляется. Данная модель имеет корпус из нержавеющей стали AISI 304 толщиной 1,2 мм. Nofer Big flow evo отлично подходит для мест с высокой проходимостью, такие как бары, торговые центры и офисы. Мощность: 2057/1283 Вт Корпус: Нержавеющая сталь AISI 306 Температура воздуха: 60 С Размеры: 284x218x102 мм Вес: 3,1 кг Производитель: Испания Артикул: QI01481.B ---------------------------- В наличии сантехника из нержавеющей стали и пластика, разрешенная к установке в общественных местах, оборудование для МГН (инвалидов), аксессуары для санузлов. Специализированная продукция сертифицирована и соответствует ГОСТам. Звоните. Подберем нужный вариант. | Другое | Оборудование для бизнеса | 23675 | Товар приобретен на продажу | новое | https://youtu.be/_2GjEgYG9YA |  | https://s3.temapskov.ru/tmply5y2fse.jpg¦https://s3.temapskov.ru/tmp4tdbkb7p.jpg¦https://s3.temapskov.ru/tmpvnz4e3g4.jpg |  |  |  | В наличии
сан597 | Саратов,Волжский район | Поручень полукруглый для инвалидов | Современная сантехника и оборудование для общепита, отелей, ТЦ, БЦ, и медицинских учреждений. Максимум комфорта и простота в уходе. Европейское качество, завод-производитель в Испании. В НАЛИЧИИ. 📲 Профессиональный подбор оборудования 🚚 Бесплатная доставка по Москве на следующий день после оплаты (для Москвы)/Бесплатная доставка в любую точку МО (для МО)/Доставка по всей России, до ТК бесплатно (для регионов) 👌 Заводская гарантия 2 года, на сантехнику из нержавеющей стали расширенная гарантия 5 лет. Сервисные центры по всей России ✔️ В наличии товары различных коллекций. Поможем укомплектовать оборудование в едином стиле. ---------------------------- Тип: Поручень полукруглый для людей с ограниченными возможностями Хар-ки: Поручень полукруглый для людей с ограниченными возможностями 800 мм из нержавеющей стали AISI304 матовый. С держателем для бумаги. Полукруглый откидной поручень идеально подойдет для комплектации практически любого санузла для людей с ограниченными возможностями. Максимальная нагрузка на эту модель составляет 120 кг. Технические характеристики Размеры: 805х194х38 мм Рекомендуемая высота установки: 71 см от пола Фланец крепления к стене: 300х100 мм Диаметр поручня: 32 мм Артикул: BB15051.80.B ---------------------------- В наличии сантехника из нержавеющей стали и пластика, разрешенная к установке в общественных местах, оборудование для МГН (инвалидов), аксессуары для санузлов. Специализированная продукция сертифицирована и соответствует ГОСТам. Звоните. Подберем нужный вариант. | Другое | Оборудование для бизнеса | 17325 | Товар приобретен на продажу | новое | https://youtu.be/qmfylf-r0Fc |  | https://s3.temapskov.ru/tmpllv1nbeg.jpg |  |  |  | В наличии
сан598 | Саратов,Волжский район | Поручень для инвалидов | Современная сантехника и оборудование для общепита, отелей, ТЦ, БЦ, и медицинских учреждений. Максимум комфорта и простота в уходе. Европейское качество, завод-производитель в Испании. В НАЛИЧИИ. 📲 Профессиональный подбор оборудования 🚚 Бесплатная доставка по Москве на следующий день после оплаты (для Москвы)/Бесплатная доставка в любую точку МО (для МО)/Доставка по всей России, до ТК бесплатно (для регионов) 👌 Заводская гарантия 2 года, на сантехнику из нержавеющей стали расширенная гарантия 5 лет. Сервисные центры по всей России ✔️ В наличии товары различных коллекций. Поможем укомплектовать оборудование в едином стиле. ---------------------------- Тип: Поручень полукруглый для людей с ограниченными возможностями Хар-ки: Поручень полукруглый для людей с ограниченными возможностями из нержавеющей стали AISI304. без держателя для туалетной бумаги, матовый. Диаметр Ø 32 мм, толщина 1,5 мм. Артикул: QF15051.SP.80.S ---------------------------- В наличии сантехника из нержавеющей стали и пластика, разрешенная к установке в общественных местах, оборудование для МГН (инвалидов), аксессуары для санузлов. Специализированная продукция сертифицирована и соответствует ГОСТам. Звоните. Подберем нужный вариант. | Другое | Оборудование для бизнеса | 16985 | Товар приобретен на продажу | новое | https://youtu.be/qmfylf-r0Fc |  | https://s3.temapskov.ru/tmpoa7r97i6.jpg¦https://s3.temapskov.ru/tmpproql6ou.jpg |  |  |  | В наличии
сан599 | Саратов,фрунзенский район | Ведро для мусора 12 литров (для кафе, торговых центров) | Современная сантехника и оборудование для общепита, отелей, ТЦ, БЦ, и медицинских учреждений. Максимум комфорта и простота в уходе. Европейское качество, завод-производитель в Испании. В НАЛИЧИИ. 📲 Профессиональный подбор оборудования 🚚 Бесплатная доставка по Москве на следующий день после оплаты (для Москвы)/Бесплатная доставка в любую точку МО (для МО)/Доставка по всей России, до ТК бесплатно (для регионов) 👌 Заводская гарантия 2 года, на сантехнику из нержавеющей стали расширенная гарантия 5 лет. Сервисные центры по всей России ✔️ В наличии товары различных коллекций. Поможем укомплектовать оборудование в едином стиле. ---------------------------- Тип: Ведро для мусора с педалью матовая 12 литров Nofer Хар-ки: Контейнер для мусора с педалью среднего объема на 12 литров имеет корпус из нержавеющей стали AISI 304 матового оттенка, а также внутренний бак, для удобства пользователя. Ведро оснащено педалью, с помощью которой открывается крышка и приподнимается внутренний контейнер. Форма ведра круглая. Размеры: высота 390.8 мм, диаметр 250.5 мм Вес: 0,85 кг Артикул: LC09100.12.S ---------------------------- В наличии сантехника из нержавеющей стали и пластика, разрешенная к установке в общественных местах, оборудование для МГН (инвалидов), аксессуары для санузлов. Специализированная продукция сертифицирована и соответствует ГОСТам. Звоните. Подберем нужный вариант. | Другое | Оборудование для бизнеса | 7025 | Товар приобретен на продажу | новое | https://youtu.be/ipbb4Nh4j28 |  | https://s3.temapskov.ru/tmp03bixf75.jpg |  |  |  | В наличии
сан600 | Саратов,Заводской район | Контейнер для мусора (для кафе, торговых центров) | Современная сантехника и оборудование для общепита, отелей, ТЦ, БЦ, и медицинских учреждений. Максимум комфорта и простота в уходе. Европейское качество, завод-производитель в Испании. В НАЛИЧИИ. 📲 Профессиональный подбор оборудования 🚚 Бесплатная доставка по Москве на следующий день после оплаты (для Москвы)/Бесплатная доставка в любую точку МО (для МО)/Доставка по всей России, до ТК бесплатно (для регионов) 👌 Заводская гарантия 2 года, на сантехнику из нержавеющей стали расширенная гарантия 5 лет. Сервисные центры по всей России ✔️ В наличии товары различных коллекций. Поможем укомплектовать оборудование в едином стиле. ---------------------------- Тип: Контейнер для мусора настенный Nofer Хар-ки: Настенный контейнер для мусора Nofer выполнен из нержавеющей стали AISI 304 и может быть монтирован как на пол, как и на стену, имеются зажимы для полиэтиленовых пакетов. Корпус контейнера не имеет острых углов, а стенки корпуса имеют толщину 1,0 мм, благодаря этим качествам контейнер настенный считается антивандальным. Размеры: 435.5х355.1х155.7 мм Ёмкость: 23.1 литра Артикул: BD14077.S ---------------------------- В наличии сантехника из нержавеющей стали и пластика, разрешенная к установке в общественных местах, оборудование для МГН (инвалидов), аксессуары для санузлов. Специализированная продукция сертифицирована и соответствует ГОСТам. Звоните. Подберем нужный вариант. | Другое | Оборудование для бизнеса | 14235 | Товар приобретен на продажу | новое | https://youtu.be/6rE3QUFJdK8 |  | https://s3.temapskov.ru/tmp8yg0i6c2.jpg¦https://s3.temapskov.ru/tmp0i3_8rtm.jpg¦https://s3.temapskov.ru/tmpbac_72e7.jpg |  |  |  | В наличии
сан601 | Саратов,Заводской район | Ершик настенный (для кафе, торговых центров) | Современная сантехника и оборудование для общепита, отелей, ТЦ, БЦ, и медицинских учреждений. Максимум комфорта и простота в уходе. Европейское качество, завод-производитель в Испании. В НАЛИЧИИ. 📲 Профессиональный подбор оборудования 🚚 Бесплатная доставка по Москве на следующий день после оплаты (для Москвы)/Бесплатная доставка в любую точку МО (для МО)/Доставка по всей России, до ТК бесплатно (для регионов) 👌 Заводская гарантия 2 года, на сантехнику из нержавеющей стали расширенная гарантия 5 лет. Сервисные центры по всей России ✔️ В наличии товары различных коллекций. Поможем укомплектовать оборудование в едином стиле. ---------------------------- Тип: Ершик настенный из нержавеющей стали матовый Хар-ки: Классический Настенный ершик из нержавеющей стали, имеет внутренний стаканчик из пластика и щетку черного цвета. Размеры: Высота 375.8 мм, диаметр 90.3 мм Вес: 0,76 кг Артикул: KK09073.S ---------------------------- В наличии сантехника из нержавеющей стали и пластика, разрешенная к установке в общественных местах, оборудование для МГН (инвалидов), аксессуары для санузлов. Специализированная продукция сертифицирована и соответствует ГОСТам. Звоните. Подберем нужный вариант. | Другое | Оборудование для бизнеса | 5885 | Товар приобретен на продажу | новое |  |  | https://s3.temapskov.ru/tmpuyz1wcz0.jpg¦https://s3.temapskov.ru/tmpz3frhkhg.jpg¦https://s3.temapskov.ru/tmpipcg088q.jpg¦https://s3.temapskov.ru/tmpzt7l8njl.jpg |  |  |  | В наличии
сан602 | Саратов,Заводской район | Автоматический смеситель Nofer | Современная сантехника и оборудование для общепита, отелей, ТЦ, БЦ, и медицинских учреждений. Максимум комфорта и простота в уходе. Европейское качество, завод-производитель в Испании. В НАЛИЧИИ. 📲 Профессиональный подбор оборудования 🚚 Бесплатная доставка по Москве на следующий день после оплаты (для Москвы)/Бесплатная доставка в любую точку МО (для МО)/Доставка по всей России, до ТК бесплатно (для регионов) 👌 Заводская гарантия 2 года, на сантехнику из нержавеющей стали расширенная гарантия 5 лет. Сервисные центры по всей России ✔️ В наличии товары различных коллекций. Поможем укомплектовать оборудование в едином стиле. ---------------------------- Тип: Автоматический смеситель Nofer Хар-ки: Автоматический смеситель для умывальника Установка на столешницу с автоматической системой активации через встроенный в нее инфракрасный датчик Кран работает от 4 батареек АА, которые обеспечивают напряжение 6 В, или может быть подключен к электрической сети с помощью модуля ( включен в комплект) (220 В, 50/60 Гц). Расход 6.9 л / мин при давлении 3 бара Материал: хромированная латунь CW617N Размеры: 159.4 высота x 69.7 ширина x 133.4 глубина (мм) Артикул: ZD07261M.B ---------------------------- В наличии сантехника из нержавеющей стали и пластика, разрешенная к установке в общественных местах, оборудование для МГН (инвалидов), аксессуары для санузлов. Специализированная продукция сертифицирована и соответствует ГОСТам. Звоните. Подберем нужный вариант. | Другое | Оборудование для бизнеса | 27715 | Товар приобретен на продажу | новое |  |  | https://s3.temapskov.ru/tmpf0fqvmpm.jpg¦https://s3.temapskov.ru/tmp8shwr32q.jpg¦https://s3.temapskov.ru/tmpuk7cqq53.jpg |  |  |  | В наличии
сан603 | Саратов,ленинский район | Дозатор для антисептика и жидкого мыла сенсорный | Современная сантехника и оборудование для общепита, отелей, ТЦ, БЦ, и медицинских учреждений. Максимум комфорта и простота в уходе. Европейское качество, завод-производитель в Испании. В НАЛИЧИИ. 📲 Профессиональный подбор оборудования 🚚 Бесплатная доставка по Москве на следующий день после оплаты (для Москвы)/Бесплатная доставка в любую точку МО (для МО)/Доставка по всей России, до ТК бесплатно (для регионов) 👌 Заводская гарантия 2 года, на сантехнику из нержавеющей стали расширенная гарантия 5 лет. Сервисные центры по всей России ✔️ В наличии товары различных коллекций. Поможем укомплектовать оборудование в едином стиле. ---------------------------- Тип: Дозатор для антисептика и жидкого мыла сенсорный Nofer Хар-ки: Дозатор для мыла автоматический, сенсорный из нержавеющей стали AISI 304, глянцевый. Дозатор работает от 6 батареек АА, также данный дозатор может работать от электрической сети, для этого потребуется докупить электрический адаптер. Устройство поставляется в комплекте с универсальным ключом и монтажным набором, батарейки с дозатором не поставляются. Также данный диспенсер можно использовать совместно с мылом-пеной. Для этого потребуется докупить специальный клапан. Гарантия на данную модель составляет 2 года! Размеры: 275.5х105.5х95.6 мм Ёмкость: 1009 мл Артикул: TU03039.B ---------------------------- В наличии сантехника из нержавеющей стали и пластика, разрешенная к установке в общественных местах, оборудование для МГН (инвалидов), аксессуары для санузлов. Специализированная продукция сертифицирована и соответствует ГОСТам. Звоните. Подберем нужный вариант. | Другое | Оборудование для бизнеса | 14840 | Товар приобретен на продажу | новое | https://youtu.be/eQYnT1u222A |  | https://s3.temapskov.ru/tmp6x6z5hhg.jpg¦https://s3.temapskov.ru/tmp3n_kxz5z.jpg¦https://s3.temapskov.ru/tmpr55h2xnj.jpg |  |  |  | В наличии
сан604 | Саратов,Заводской район | Дозатор для жидкого мыла и антисептика сенсорный | Современная сантехника и оборудование для общепита, отелей, ТЦ, БЦ, и медицинских учреждений. Максимум комфорта и простота в уходе. Европейское качество, завод-производитель в Испании. В НАЛИЧИИ. 📲 Профессиональный подбор оборудования 🚚 Бесплатная доставка по Москве на следующий день после оплаты (для Москвы)/Бесплатная доставка в любую точку МО (для МО)/Доставка по всей России, до ТК бесплатно (для регионов) 👌 Заводская гарантия 2 года, на сантехнику из нержавеющей стали расширенная гарантия 5 лет. Сервисные центры по всей России ✔️ В наличии товары различных коллекций. Поможем укомплектовать оборудование в едином стиле. ---------------------------- Тип: Дозатор для жидкого мыла и антисептика сенсорный Nofer Хар-ки: Дозатор для жидкого мыла автоматический, сенсорный из нержавеющей стали AISI 304, матовый. Дозатор работает от 6 батареек АА, также данный дозатор может работать от электрической сети, для этого потребуется докупить электрический адаптер. Дозатор будет выделять 3-5 мл жидкого мыла за 1 цикл работы. Для качественной работы устройства, необходимо расположить его на уровне не менее 18-20 см от поверхности. Корпус дозатора считается антивандальным, поскольку изготовлен из нержавеющей стали толщиной 1,0 мм и не имеет острых углов. Размеры: 275.4х105.4х95.2 мм Ёмкость: 1005 мл Артикул: OM03039.S ---------------------------- В наличии сантехника из нержавеющей стали и пластика, разрешенная к установке в общественных местах, оборудование для МГН (инвалидов), аксессуары для санузлов. Специализированная продукция сертифицирована и соответствует ГОСТам. Звоните. Подберем нужный вариант. | Другое | Оборудование для бизнеса | 15435 | Товар приобретен на продажу | новое | https://youtu.be/eQYnT1u222A |  | https://s3.temapskov.ru/tmpsty_piih.jpg¦https://s3.temapskov.ru/tmpsoo1ryzr.jpg¦https://s3.temapskov.ru/tmpykgyzifw.jpg¦https://s3.temapskov.ru/tmp5bg9fcxd.jpg |  |  |  | В наличии
сан605 | Саратов,Заводской район | Дозатор для жидкого мыла антивандальный | Современная сантехника и оборудование для общепита, отелей, ТЦ, БЦ, и медицинских учреждений. Максимум комфорта и простота в уходе. Европейское качество, завод-производитель в Испании. В НАЛИЧИИ. 📲 Профессиональный подбор оборудования 🚚 Бесплатная доставка по Москве на следующий день после оплаты (для Москвы)/Бесплатная доставка в любую точку МО (для МО)/Доставка по всей России, до ТК бесплатно (для регионов) 👌 Заводская гарантия 2 года, на сантехнику из нержавеющей стали расширенная гарантия 5 лет. Сервисные центры по всей России ✔️ В наличии товары различных коллекций. Поможем укомплектовать оборудование в едином стиле. ---------------------------- Тип: Дозатор для жидкого мыла Nofer inox evo Хар-ки: INOX EVO вертикальный дозатор жидкого мыла 1007 мл из нержавеющей стали. Сатинированная отделка - Настенный нажимной дозатор мыла. - Подходит для общественных мест. - Сатинированный корпус из нержавеющей стали. - Прочный, вандалоустойчивый и изготовленный без острых краев и углов для безопасности использования. Прочность и устойчивость к коррозии. - Подходят для всех типов мыла (кроме хирургического). 3 скрытые точки крепления к стене. Винты входят в комплект. Толщина нержавеющей стали: 1 мм Антивандальная защита корпуса Вес: 0,71 кг Объём: 1,00 л Размеры: 200х125х95 мм Артикул: AL03050.S ---------------------------- В наличии сантехника из нержавеющей стали и пластика, разрешенная к установке в общественных местах, оборудование для МГН (инвалидов), аксессуары для санузлов. Специализированная продукция сертифицирована и соответствует ГОСТам. Звоните. Подберем нужный вариант. | Другое | Оборудование для бизнеса | 6490 | Товар приобретен на продажу | новое |  |  | https://s3.temapskov.ru/tmp5munwm7n.jpg¦https://s3.temapskov.ru/tmpc77hmspb.jpg¦https://s3.temapskov.ru/tmpxn2i2b97.jpg¦https://s3.temapskov.ru/tmp8qm6tg3d.jpg¦https://s3.temapskov.ru/tmp0ijvq36d.jpg |  |  |  | В наличии
сан606 | Саратов,ленинский район | Диспенсер для туалетной бумаги антивандальный | Современная сантехника и оборудование для общепита, отелей, ТЦ, БЦ, и медицинских учреждений. Максимум комфорта и простота в уходе. Европейское качество, завод-производитель в Испании. В НАЛИЧИИ. 📲 Профессиональный подбор оборудования 🚚 Бесплатная доставка по Москве на следующий день после оплаты (для Москвы)/Бесплатная доставка в любую точку МО (для МО)/Доставка по всей России, до ТК бесплатно (для регионов) 👌 Заводская гарантия 2 года, на сантехнику из нержавеющей стали расширенная гарантия 5 лет. Сервисные центры по всей России ✔️ В наличии товары различных коллекций. Поможем укомплектовать оборудование в едином стиле. ---------------------------- Тип: Диспенсер для туалетной бумаги Nofer круглый из нержавеющей стали матовый Хар-ки: Диспенсер настенный для рулонов индустриального типа. Применять диспенсер можно совместно с любой бумагой длиной до 300 метров. Диспенсер имеет универсальный ключ, который подходит к держателю листовых полотенец. Размеры: 250х260х112 мм Максимальный диаметр рулона: 23.3 см Вес: 1,12 кг Артикул: AW05006.S ---------------------------- В наличии сантехника из нержавеющей стали и пластика, разрешенная к установке в общественных местах, оборудование для МГН (инвалидов), аксессуары для санузлов. Специализированная продукция сертифицирована и соответствует ГОСТам. Звоните. Подберем нужный вариант. | Другое | Оборудование для бизнеса | 4490 | Товар приобретен на продажу | новое | https://youtu.be/BdQ92tJexzY |  | https://s3.temapskov.ru/tmp_nfq_jbm.jpg¦https://s3.temapskov.ru/tmptdxxl8n2.jpg¦https://s3.temapskov.ru/tmp70nm81wt.jpg¦https://s3.temapskov.ru/tmp5zoe_2ii.jpg¦https://s3.temapskov.ru/tmpt2iwnhjo.jpg¦https://s3.temapskov.ru/tmpazq0hxz7.jpg¦https://s3.temapskov.ru/tmp9cyyfjwk.jpg¦https://s3.temapskov.ru/tmpht4hk9kw.jpg¦https://s3.temapskov.ru/tmpan__hm7k.jpg |  |  |  | В наличии
сан607 | Саратов,Волжский район | Диспенсер для бумажных полотенец антивандальный | Современная сантехника и оборудование для общепита, отелей, ТЦ, БЦ, и медицинских учреждений. Максимум комфорта и простота в уходе. Европейское качество, завод-производитель в Испании. В НАЛИЧИИ. 📲 Профессиональный подбор оборудования 🚚 Бесплатная доставка по Москве на следующий день после оплаты (для Москвы)/Бесплатная доставка в любую точку МО (для МО)/Доставка по всей России, до ТК бесплатно (для регионов) 👌 Заводская гарантия 2 года, на сантехнику из нержавеющей стали расширенная гарантия 5 лет. Сервисные центры по всей России ✔️ В наличии товары различных коллекций. Поможем укомплектовать оборудование в едином стиле. ---------------------------- Тип: Диспенсер для бумажных полотенец Nofer антивандальный Хар-ки: Диспенсер настенный для бумажных полотенец. Диспенсер имеет универсальный ключ, который подходит к держателю для рулонной туалетной бумаги, диспенсерам для жидкого мыла серии Evo. Корпус диспенсера сделан из нержавеющей стали AISI 304 глянцевого цвета. Толщина корпуса составляет 1,2 мм, что надежно защищает этот диспенсер от любых попыток вандализма. Также в данном устройстве реализована новая модель замков, которая не имеет поворотного механизма. Размеры: 300х255х105мм Толщина нержавеющей стали: 1.2 мм Вес: 1,55 кг Вместимость: 608 полотенец Артикул: CZ04046.B ---------------------------- В наличии сантехника из нержавеющей стали и пластика, разрешенная к установке в общественных местах, оборудование для МГН (инвалидов), аксессуары для санузлов. Специализированная продукция сертифицирована и соответствует ГОСТам. Звоните. Подберем нужный вариант. | Другое | Оборудование для бизнеса | 10785 | Товар приобретен на продажу | новое | https://youtu.be/mbEukSysw0E |  | https://s3.temapskov.ru/tmp8r7gu6di.jpg¦https://s3.temapskov.ru/tmpa5i3yb82.jpg |  |  |  | В наличии
сан608 | Саратов,Волжский район | Диспенсер для бумажных полотенец (для кафе, торговых центров) | Современная сантехника и оборудование для общепита, отелей, ТЦ, БЦ, и медицинских учреждений. Максимум комфорта и простота в уходе. Европейское качество, завод-производитель в Испании. В НАЛИЧИИ. 📲 Профессиональный подбор оборудования 🚚 Бесплатная доставка по Москве на следующий день после оплаты (для Москвы)/Бесплатная доставка в любую точку МО (для МО)/Доставка по всей России, до ТК бесплатно (для регионов) 👌 Заводская гарантия 2 года, на сантехнику из нержавеющей стали расширенная гарантия 5 лет. Сервисные центры по всей России ✔️ В наличии товары различных коллекций. Поможем укомплектовать оборудование в едином стиле. ---------------------------- Тип: Диспенсер для бумажных полотенец Nofer из нержавеющей стали матовый Хар-ки: Диспенсер настенный для бумажных полотенец . Применять диспенсер можно совместно с любой бумагой, любой ширины и любого типа сложения. Диспенсер имеет универсальный ключ, который подходит к держателю для рулонной туалетной бумаги Размеры: 300.1х280.9х100.8 мм Толщина нержавеющей стали: 1 мм Вес: 1,55 кг Артикул: EQ04006.S ---------------------------- В наличии сантехника из нержавеющей стали и пластика, разрешенная к установке в общественных местах, оборудование для МГН (инвалидов), аксессуары для санузлов. Специализированная продукция сертифицирована и соответствует ГОСТам. Звоните. Подберем нужный вариант. | Другое | Оборудование для бизнеса | 5190 | Товар приобретен на продажу | новое | https://youtu.be/r01YZtg0pK0 |  | https://s3.temapskov.ru/tmp2hhx6l95.jpg¦https://s3.temapskov.ru/tmp8pa9vgen.jpg¦https://s3.temapskov.ru/tmp3i3girpx.jpg¦https://s3.temapskov.ru/tmpv4a_pepb.jpg¦https://s3.temapskov.ru/tmpu5e7189w.jpg |  |  |  | В наличии
сан609 | Саратов,ленинский район | Диспенсер для бумажных полотенец (для кафе, торговых центров) | Современная сантехника и оборудование для общепита, отелей, ТЦ, БЦ, и медицинских учреждений. Максимум комфорта и простота в уходе. Европейское качество, завод-производитель в Испании. В НАЛИЧИИ. 📲 Профессиональный подбор оборудования 🚚 Бесплатная доставка по Москве на следующий день после оплаты (для Москвы)/Бесплатная доставка в любую точку МО (для МО)/Доставка по всей России, до ТК бесплатно (для регионов) 👌 Заводская гарантия 2 года, на сантехнику из нержавеющей стали расширенная гарантия 5 лет. Сервисные центры по всей России ✔️ В наличии товары различных коллекций. Поможем укомплектовать оборудование в едином стиле. ---------------------------- Тип: Диспенсер для бумажных полотенец Nofer из нержавеющей стали глянцевый Хар-ки: Диспенсер настенный для бумажных полотенец . Применять диспенсер можно совместно с любой бумагой, любой ширины и любого типа сложения. Диспенсер имеет универсальный ключ, который подходит к держателю для рулонной туалетной бумаги Размеры: 300.3х280.9х100.1 мм Толщина нержавеющей стали: 1 мм Вес: 1,55 кг Артикул: RP04006.B ---------------------------- В наличии сантехника из нержавеющей стали и пластика, разрешенная к установке в общественных местах, оборудование для МГН (инвалидов), аксессуары для санузлов. Специализированная продукция сертифицирована и соответствует ГОСТам. Звоните. Подберем нужный вариант. | Другое | Оборудование для бизнеса | 5290 | Товар приобретен на продажу | новое | https://youtu.be/r01YZtg0pK0 |  | https://s3.temapskov.ru/tmppva44zmc.jpg¦https://s3.temapskov.ru/tmp6hto5k5k.jpg¦https://s3.temapskov.ru/tmpa70ly36a.jpg¦https://s3.temapskov.ru/tmp3_x98ocz.jpg¦https://s3.temapskov.ru/tmppvnlfqmo.jpg¦https://s3.temapskov.ru/tmprqlzcvm7.jpg |  |  |  | В наличии
сан610 | Саратов,фрунзенский район | Раковина антивандальная Nofer | Современная сантехника и оборудование для общепита, отелей, ТЦ, БЦ, и медицинских учреждений. Максимум комфорта и простота в уходе. Европейское качество, завод-производитель в Испании. В НАЛИЧИИ. 📲 Профессиональный подбор оборудования 🚚 Бесплатная доставка по Москве на следующий день после оплаты (для Москвы)/Бесплатная доставка в любую точку МО (для МО)/Доставка по всей России, до ТК бесплатно (для регионов) 👌 Заводская гарантия 2 года, на сантехнику из нержавеющей стали расширенная гарантия 5 лет. Сервисные центры по всей России ✔️ В наличии товары различных коллекций. Поможем укомплектовать оборудование в едином стиле. ---------------------------- Тип: Раковина антивандальная Nofer Хар-ки: Стильная раковина из нержавеющей стали Nofer 13036.C.S прекрасно подойдет для мест с большой проходимостью, или для помещений, в которых требуется установок особо прочных и долговечных сантехнических изделий. Данная модель изготовлена из особо сорта нержавеющей стали AISI 304, что обеспечивает ее высокую прочность и стойкость к коррозии. Раковина по праву считается антивандальной, т.к. не имеет острых углов, а стенки толщиной 1,2 мм надежно защищают раковину от любых актов вандализма. Стильный полукруглый корпус раковины имеет матовый оттенок. Толщина: 1,22 мм Размеры: 270х360х360 мм Диаметр: 300.7 мм Слив воды: 20.4 мм Артикул: VT13036.C.S ---------------------------- В наличии сантехника из нержавеющей стали и пластика, разрешенная к установке в общественных местах, оборудование для МГН (инвалидов), аксессуары для санузлов. Специализированная продукция сертифицирована и соответствует ГОСТам. Звоните. Подберем нужный вариант. | Другое | Оборудование для бизнеса | 32650 | Товар приобретен на продажу | новое |  |  | https://s3.temapskov.ru/tmps9lj1ara.jpg¦https://s3.temapskov.ru/tmpgm476auu.jpg¦https://s3.temapskov.ru/tmpn0y0db7a.jpg¦https://s3.temapskov.ru/tmpqnriuag3.jpg¦https://s3.temapskov.ru/tmpriocfnp5.jpg |  |  |  | В наличии
сан611 | Саратов,Волжский район | Унитаз антивандальный матовый Nofer | Современная сантехника и оборудование для общепита, отелей, ТЦ, БЦ, и медицинских учреждений. Максимум комфорта и простота в уходе. Европейское качество, завод-производитель в Испании. В НАЛИЧИИ. 📲 Профессиональный подбор оборудования 🚚 Бесплатная доставка по Москве на следующий день после оплаты (для Москвы)/Бесплатная доставка в любую точку МО (для МО)/Доставка по всей России, до ТК бесплатно (для регионов) 👌 Заводская гарантия 2 года, на сантехнику из нержавеющей стали расширенная гарантия 5 лет. Сервисные центры по всей России ✔️ В наличии товары различных коллекций. Поможем укомплектовать оборудование в едином стиле. ---------------------------- Тип: Унитаз матовый Nofer Хар-ки: Унитаз антивандальный сделан из нержавеющей стали особого сорта AISI 304. Производство антивандальных туалетов базируется в Барселоне, в Испании. Туалет из нержавеющей стали с прямоугольным баком имеет двойную систему слива воды, предназначен для установки в местах с очень большой проходимостью и требующих антивандальную защиту. Белая крышка и сиденье идут в комплекте. Железный унитаз поставляется с баком для воды, системой слива, монтажным набором и сиденьем из пластика. Бак железного унитаза имеет двойную кнопку смыва, для удобства пользователей. Толщина: 1,27 мм Размеры: 680.8х370.9х620.7 мм Подключение воды: 1/2 Артикул: ZM13016.S ---------------------------- В наличии сантехника из нержавеющей стали и пластика, разрешенная к установке в общественных местах, оборудование для МГН (инвалидов), аксессуары для санузлов. Специализированная продукция сертифицирована и соответствует ГОСТам. Звоните. Подберем нужный вариант. | Другое | Оборудование для бизнеса | 114990 | Товар приобретен на продажу | новое |  |  | https://s3.temapskov.ru/tmpcdc5yrxc.jpg¦https://s3.temapskov.ru/tmpemal1iqe.jpg¦https://s3.temapskov.ru/tmpjq8_4jpg.jpg¦https://s3.temapskov.ru/tmp1qx0ybpj.jpg¦https://s3.temapskov.ru/tmp0_nm2gid.jpg¦https://s3.temapskov.ru/tmprhd8zf2y.jpg |  |  |  | В наличии
сан612 | Самара,м.Спортивная | Унитаз для инвалидов керамический подвесной | Современная сантехника и оборудование для общепита, отелей, ТЦ, БЦ, и медицинских учреждений. Максимум комфорта и простота в уходе. Европейское качество, завод-производитель в Испании. В НАЛИЧИИ. 📲 Профессиональный подбор оборудования 🚚 Бесплатная доставка по Москве на следующий день после оплаты (для Москвы)/Бесплатная доставка в любую точку МО (для МО)/Доставка по всей России, до ТК бесплатно (для регионов) 👌 Заводская гарантия 2 года, на сантехнику из нержавеющей стали расширенная гарантия 5 лет. Сервисные центры по всей России ✔️ В наличии товары различных коллекций. Поможем укомплектовать оборудование в едином стиле. ---------------------------- Тип: Унитаз для инвалидов керамический подвесной Хар-ки: · Керамический подвесной эргономичный унитаз · Подходит для общественных туалетов любой частоты использования. · Имеет переднее отверстие для функции биде. · Прочность, износостойкость и простота очистки. ТЕХНИЧЕСКИЕ ХАРАКТЕРИСТИКИ · Изготовлен из белой керамики. · Водоотводящий желоб Ø100.5 мм. · Размеры: высота 500 x 280 x ширина 750 x глубина (мм). · Для чистки туалета рекомендуются не абразивные моющие и дезинфицирующие средства. Артикул: NQ13153.W ---------------------------- В наличии сантехника из нержавеющей стали и пластика, разрешенная к установке в общественных местах, оборудование для МГН (инвалидов), аксессуары для санузлов. Специализированная продукция сертифицирована и соответствует ГОСТам. Звоните. Подберем нужный вариант. | Другое | Оборудование для бизнеса | 36020 | Товар приобретен на продажу | новое |  |  | https://s3.temapskov.ru/tmpwrhej7qc.jpg¦https://s3.temapskov.ru/tmpt41ueui7.jpg¦https://s3.temapskov.ru/tmp_okh8kb5.jpg |  |  |  | В наличии
сан613 | Самара,Кировский | Фен для волос Hotel Line для гостиниц, бассейнов | Современная сантехника и оборудование для общепита, отелей, ТЦ, БЦ, и медицинских учреждений. Максимум комфорта и простота в уходе. Европейское качество, завод-производитель в Испании. В НАЛИЧИИ. 📲 Профессиональный подбор оборудования 🚚 Бесплатная доставка по Москве на следующий день после оплаты (для Москвы)/Бесплатная доставка в любую точку МО (для МО)/Доставка по всей России, до ТК бесплатно (для регионов) 👌 Заводская гарантия 2 года, на сантехнику из нержавеющей стали расширенная гарантия 5 лет. Сервисные центры по всей России ✔️ В наличии товары различных коллекций. Поможем укомплектовать оборудование в едином стиле. ---------------------------- Тип: Фен для волос Hotel Line (для гостиниц и отелей) Хар-ки: - Профессиональный фен для волос пистолетного типа. - Настенный кронштейн. - Выключатель ON/OFF с независимой пилотной лампочкой. - Два селектора для регулировки расхода воздуха и температуры, по 2 положения каждый. - Подходит для гостиниц. - Управление: непрерывное нажатие кнопки. - Крепежные материалы в комплекте. Общая мощность 1839 Вт. Габаритные размеры: 210.4 В x 228.8 Ш x 113.8 Г (мм). Артикул: NK02057.B ---------------------------- В наличии сантехника из нержавеющей стали и пластика, разрешенная к установке в общественных местах, оборудование для МГН (инвалидов), аксессуары для санузлов. Специализированная продукция сертифицирована и соответствует ГОСТам. Звоните. Подберем нужный вариант. | Другое | Оборудование для бизнеса | 8685 | Товар приобретен на продажу | новое |  |  | https://s3.temapskov.ru/tmpvg5ffzzx.jpg¦https://s3.temapskov.ru/tmpg5gw8h9o.jpg¦https://s3.temapskov.ru/tmpzkact67i.jpg |  |  |  | В наличии
сан614 | Самара,м.Спортивная | Фен для волос для гостиниц бассейнов | Современная сантехника и оборудование для общепита, отелей, ТЦ, БЦ, и медицинских учреждений. Максимум комфорта и простота в уходе. Европейское качество, завод-производитель в Испании. В НАЛИЧИИ. 📲 Профессиональный подбор оборудования 🚚 Бесплатная доставка по Москве на следующий день после оплаты (для Москвы)/Бесплатная доставка в любую точку МО (для МО)/Доставка по всей России, до ТК бесплатно (для регионов) 👌 Заводская гарантия 2 года, на сантехнику из нержавеющей стали расширенная гарантия 5 лет. Сервисные центры по всей России ✔️ В наличии товары различных коллекций. Поможем укомплектовать оборудование в едином стиле. ---------------------------- Тип: Фен для волос Hotel Line (для гостиниц и отелей) Хар-ки: Фен антивандальный, профессиональный, электрический с регулировкой температуры. Данный аппарат имеет 2 режимов работы, которые регулируют скорости потока воздуха и 2 режима по регулировке температуры воздуха. Корпус фена ударопрочный и выполнен из ABS пластика и нержавеющей стали. Данный аппарат предназначен для мест с большой проходимостью, такие как гостиницы, фитнес центры, аквапарки и т.п. Соответствует европейским директивам по безопасности (CE). Общая мощность 1861 Вт, скорость воздуха 72.0 км/ч. Высокая производительность. Мощная и сверхбыстрая сушка волос. Прочный, с коническим патрубком для пропорционального уменьшения выхода воздуха. Размеры: 213.3 В x 298.3 Ш x 140.7 Г (мм) Артикул: LW02058.S ---------------------------- В наличии сантехника из нержавеющей стали и пластика, разрешенная к установке в общественных местах, оборудование для МГН (инвалидов), аксессуары для санузлов. Специализированная продукция сертифицирована и соответствует ГОСТам. Звоните. Подберем нужный вариант. | Другое | Оборудование для бизнеса | 13180 | Товар приобретен на продажу | новое |  |  | https://s3.temapskov.ru/tmp2j70m2dn.jpg |  |  |  | В наличии
сан615 | Самара,м.Алабинская | Сушилка для рук BIG FLOW EVO (матовая) | Современная сантехника и оборудование для общепита, отелей, ТЦ, БЦ, и медицинских учреждений. Максимум комфорта и простота в уходе. Европейское качество, завод-производитель в Испании. В НАЛИЧИИ. 📲 Профессиональный подбор оборудования 🚚 Бесплатная доставка по Москве на следующий день после оплаты (для Москвы)/Бесплатная доставка в любую точку МО (для МО)/Доставка по всей России, до ТК бесплатно (для регионов) 👌 Заводская гарантия 2 года, на сантехнику из нержавеющей стали расширенная гарантия 5 лет. Сервисные центры по всей России ✔️ В наличии товары различных коллекций. Поможем укомплектовать оборудование в едином стиле. ---------------------------- Тип: Сушилка для рук BIG FLOW EVO (матовая) Хар-ки: Сушилка для рук BIG FLOW EVO оборудована электронным сенсором активации и имеет антивандальный корпус из нержавеющей стали матового оттенка. Не имеет острых углов. Сушит руки примерно за 40 сек. Время работы и расстояние до срабатывания сенсора можно легко настроить. Сушка может быть подключена к открытой или закрытой электрической проводке. Провод в комплекте не поставляется. Данная модель имеет корпус из нержавеющей стали AISI 304 толщиной 1,2 мм. Nofer Big flow evo отлично подходит для мест с высокой проходимостью, такие как бары, торговые центры и офисы. Мощность: 2051/1259 Вт Корпус: Нержавеющая сталь AISI 303 Температура воздуха: 60 С Размеры: 284x218x102 мм Вес: 3,1 кг Производитель: Испания Артикул: QZ01481.S ---------------------------- В наличии сантехника из нержавеющей стали и пластика, разрешенная к установке в общественных местах, оборудование для МГН (инвалидов), аксессуары для санузлов. Специализированная продукция сертифицирована и соответствует ГОСТам. Звоните. Подберем нужный вариант. | Другое | Оборудование для бизнеса | 20990 | Товар приобретен на продажу | новое | https://youtu.be/_2GjEgYG9YA |  | https://s3.temapskov.ru/tmpkiw8rs52.jpg¦https://s3.temapskov.ru/tmp4m40mwdu.jpg¦https://s3.temapskov.ru/tmpmjoxkmhq.jpg¦https://s3.temapskov.ru/tmpvy9pvv_4.jpg |  |  |  | В наличии
сан616 | Самара,м.Гагаринская | Сушилка для рук BIG FLOW EVO (белая) | Современная сантехника и оборудование для общепита, отелей, ТЦ, БЦ, и медицинских учреждений. Максимум комфорта и простота в уходе. Европейское качество, завод-производитель в Испании. В НАЛИЧИИ. 📲 Профессиональный подбор оборудования 🚚 Бесплатная доставка по Москве на следующий день после оплаты (для Москвы)/Бесплатная доставка в любую точку МО (для МО)/Доставка по всей России, до ТК бесплатно (для регионов) 👌 Заводская гарантия 2 года, на сантехнику из нержавеющей стали расширенная гарантия 5 лет. Сервисные центры по всей России ✔️ В наличии товары различных коллекций. Поможем укомплектовать оборудование в едином стиле. ---------------------------- Тип: Сушилка для рук BIG FLOW EVO (белая) Хар-ки: Сушилка для рук BIG FLOW EVO оборудована электронным сенсором активации и имеет антивандальный корпус из белого ABS пластика толщиной 3 мм. Не имеет острых углов. Сушит руки примерно за 40 сек. Время работы и расстояние датчика можно настроить от 10 до 50 см. Сушилка может быть подключена к открытой или закрытой проводке. Провод в комплекте не поставляется. Nofer Big flow evo отлично подходит для мест с высокой проходимостью, такие как бары, торговые центры и офисы. Мощность: 2058/1249 Вт Корпус: ABS пластик Температура воздуха: 60 С Размеры: 286x222x100 мм Вес: 2,1 кг Производитель: Испания Артикул: NP01491.W ---------------------------- В наличии сантехника из нержавеющей стали и пластика, разрешенная к установке в общественных местах, оборудование для МГН (инвалидов), аксессуары для санузлов. Специализированная продукция сертифицирована и соответствует ГОСТам. Звоните. Подберем нужный вариант. | Другое | Оборудование для бизнеса | 12695 | Товар приобретен на продажу | новое | https://youtu.be/_2GjEgYG9YA |  | https://s3.temapskov.ru/tmpaoe7p1wx.jpg¦https://s3.temapskov.ru/tmp82uge7_3.jpg¦https://s3.temapskov.ru/tmp6l80461a.jpg¦https://s3.temapskov.ru/tmpcff0erfu.jpg¦https://s3.temapskov.ru/tmpn65gwpru.jpg |  |  |  | В наличии
сан617 | Самара,Железнодорожный | Сушилка для рук BIG FLOW EVO (глянцевая) | Современная сантехника и оборудование для общепита, отелей, ТЦ, БЦ, и медицинских учреждений. Максимум комфорта и простота в уходе. Европейское качество, завод-производитель в Испании. В НАЛИЧИИ. 📲 Профессиональный подбор оборудования 🚚 Бесплатная доставка по Москве на следующий день после оплаты (для Москвы)/Бесплатная доставка в любую точку МО (для МО)/Доставка по всей России, до ТК бесплатно (для регионов) 👌 Заводская гарантия 2 года, на сантехнику из нержавеющей стали расширенная гарантия 5 лет. Сервисные центры по всей России ✔️ В наличии товары различных коллекций. Поможем укомплектовать оборудование в едином стиле. ---------------------------- Тип: Сушилка для рук BIG FLOW EVO (глянцевая) Хар-ки: Сушилка для рук BIG FLOW EVO оборудована электронным сенсором активации и имеет антивандальный корпус из нержавеющей стали глянцевой оттелки. Не имеет острых углов. Сушит руки примерно за 40 сек. Время работы и расстояние до срабатывания сенсора можно легко настроить от 10 до 50 см . Сушка может быть подключена к открытой или закрытой электрической проводке. Провод в комплекте не поставляется. Данная модель имеет корпус из нержавеющей стали AISI 304 толщиной 1,2 мм. Nofer Big flow evo отлично подходит для мест с высокой проходимостью, такие как бары, торговые центры и офисы. Мощность: 2057/1283 Вт Корпус: Нержавеющая сталь AISI 306 Температура воздуха: 60 С Размеры: 284x218x102 мм Вес: 3,1 кг Производитель: Испания Артикул: QI01481.B ---------------------------- В наличии сантехника из нержавеющей стали и пластика, разрешенная к установке в общественных местах, оборудование для МГН (инвалидов), аксессуары для санузлов. Специализированная продукция сертифицирована и соответствует ГОСТам. Звоните. Подберем нужный вариант. | Другое | Оборудование для бизнеса | 23675 | Товар приобретен на продажу | новое | https://youtu.be/_2GjEgYG9YA |  | https://s3.temapskov.ru/tmpc7mrrcby.jpg¦https://s3.temapskov.ru/tmpu7j9q29i.jpg¦https://s3.temapskov.ru/tmp396ppqhi.jpg |  |  |  | В наличии
сан618 | Самара,м.Алабинская | Поручень для инвалидов | Современная сантехника и оборудование для общепита, отелей, ТЦ, БЦ, и медицинских учреждений. Максимум комфорта и простота в уходе. Европейское качество, завод-производитель в Испании. В НАЛИЧИИ. 📲 Профессиональный подбор оборудования 🚚 Бесплатная доставка по Москве на следующий день после оплаты (для Москвы)/Бесплатная доставка в любую точку МО (для МО)/Доставка по всей России, до ТК бесплатно (для регионов) 👌 Заводская гарантия 2 года, на сантехнику из нержавеющей стали расширенная гарантия 5 лет. Сервисные центры по всей России ✔️ В наличии товары различных коллекций. Поможем укомплектовать оборудование в едином стиле. ---------------------------- Тип: Поручень полукруглый для людей с ограниченными возможностями Хар-ки: Поручень полукруглый для людей с ограниченными возможностями из нержавеющей стали AISI304. без держателя для туалетной бумаги, матовый. Диаметр Ø 32 мм, толщина 1,5 мм. Артикул: QF15051.SP.80.S ---------------------------- В наличии сантехника из нержавеющей стали и пластика, разрешенная к установке в общественных местах, оборудование для МГН (инвалидов), аксессуары для санузлов. Специализированная продукция сертифицирована и соответствует ГОСТам. Звоните. Подберем нужный вариант. | Другое | Оборудование для бизнеса | 16985 | Товар приобретен на продажу | новое | https://youtu.be/qmfylf-r0Fc |  | https://s3.temapskov.ru/tmpw7eqs6s4.jpg¦https://s3.temapskov.ru/tmp2xyp3uvf.jpg |  |  |  | В наличии
сан619 | Самара,Кировский | Ведро для мусора 12 литров (для кафе, торговых центров) | Современная сантехника и оборудование для общепита, отелей, ТЦ, БЦ, и медицинских учреждений. Максимум комфорта и простота в уходе. Европейское качество, завод-производитель в Испании. В НАЛИЧИИ. 📲 Профессиональный подбор оборудования 🚚 Бесплатная доставка по Москве на следующий день после оплаты (для Москвы)/Бесплатная доставка в любую точку МО (для МО)/Доставка по всей России, до ТК бесплатно (для регионов) 👌 Заводская гарантия 2 года, на сантехнику из нержавеющей стали расширенная гарантия 5 лет. Сервисные центры по всей России ✔️ В наличии товары различных коллекций. Поможем укомплектовать оборудование в едином стиле. ---------------------------- Тип: Ведро для мусора с педалью матовая 12 литров Nofer Хар-ки: Контейнер для мусора с педалью среднего объема на 12 литров имеет корпус из нержавеющей стали AISI 304 матового оттенка, а также внутренний бак, для удобства пользователя. Ведро оснащено педалью, с помощью которой открывается крышка и приподнимается внутренний контейнер. Форма ведра круглая. Размеры: высота 390.8 мм, диаметр 250.5 мм Вес: 0,85 кг Артикул: LC09100.12.S ---------------------------- В наличии сантехника из нержавеющей стали и пластика, разрешенная к установке в общественных местах, оборудование для МГН (инвалидов), аксессуары для санузлов. Специализированная продукция сертифицирована и соответствует ГОСТам. Звоните. Подберем нужный вариант. | Другое | Оборудование для бизнеса | 7025 | Товар приобретен на продажу | новое | https://youtu.be/ipbb4Nh4j28 |  | https://s3.temapskov.ru/tmpri7s3p1p.jpg |  |  |  | В наличии
сан620 | Самара,м.Российская | Контейнер для мусора (для кафе, торговых центров) | Современная сантехника и оборудование для общепита, отелей, ТЦ, БЦ, и медицинских учреждений. Максимум комфорта и простота в уходе. Европейское качество, завод-производитель в Испании. В НАЛИЧИИ. 📲 Профессиональный подбор оборудования 🚚 Бесплатная доставка по Москве на следующий день после оплаты (для Москвы)/Бесплатная доставка в любую точку МО (для МО)/Доставка по всей России, до ТК бесплатно (для регионов) 👌 Заводская гарантия 2 года, на сантехнику из нержавеющей стали расширенная гарантия 5 лет. Сервисные центры по всей России ✔️ В наличии товары различных коллекций. Поможем укомплектовать оборудование в едином стиле. ---------------------------- Тип: Контейнер для мусора настенный Nofer Хар-ки: Настенный контейнер для мусора Nofer выполнен из нержавеющей стали AISI 304 и может быть монтирован как на пол, как и на стену, имеются зажимы для полиэтиленовых пакетов. Корпус контейнера не имеет острых углов, а стенки корпуса имеют толщину 1,0 мм, благодаря этим качествам контейнер настенный считается антивандальным. Размеры: 435.5х355.1х155.7 мм Ёмкость: 23.1 литра Артикул: BD14077.S ---------------------------- В наличии сантехника из нержавеющей стали и пластика, разрешенная к установке в общественных местах, оборудование для МГН (инвалидов), аксессуары для санузлов. Специализированная продукция сертифицирована и соответствует ГОСТам. Звоните. Подберем нужный вариант. | Другое | Оборудование для бизнеса | 14235 | Товар приобретен на продажу | новое | https://youtu.be/6rE3QUFJdK8 |  | https://s3.temapskov.ru/tmpffu2lyyf.jpg¦https://s3.temapskov.ru/tmp5csvl_1k.jpg¦https://s3.temapskov.ru/tmp8d8fihp2.jpeg |  |  |  | В наличии
сан621 | Самара,м.Безымянка | Ершик настенный (для кафе, торговых центров) | Современная сантехника и оборудование для общепита, отелей, ТЦ, БЦ, и медицинских учреждений. Максимум комфорта и простота в уходе. Европейское качество, завод-производитель в Испании. В НАЛИЧИИ. 📲 Профессиональный подбор оборудования 🚚 Бесплатная доставка по Москве на следующий день после оплаты (для Москвы)/Бесплатная доставка в любую точку МО (для МО)/Доставка по всей России, до ТК бесплатно (для регионов) 👌 Заводская гарантия 2 года, на сантехнику из нержавеющей стали расширенная гарантия 5 лет. Сервисные центры по всей России ✔️ В наличии товары различных коллекций. Поможем укомплектовать оборудование в едином стиле. ---------------------------- Тип: Ершик настенный из нержавеющей стали матовый Хар-ки: Классический Настенный ершик из нержавеющей стали, имеет внутренний стаканчик из пластика и щетку черного цвета. Размеры: Высота 375.8 мм, диаметр 90.3 мм Вес: 0,76 кг Артикул: KK09073.S ---------------------------- В наличии сантехника из нержавеющей стали и пластика, разрешенная к установке в общественных местах, оборудование для МГН (инвалидов), аксессуары для санузлов. Специализированная продукция сертифицирована и соответствует ГОСТам. Звоните. Подберем нужный вариант. | Другое | Оборудование для бизнеса | 5885 | Товар приобретен на продажу | новое |  |  | https://s3.temapskov.ru/tmp513lb2qy.jpg¦https://s3.temapskov.ru/tmpmacfn73j.jpg¦https://s3.temapskov.ru/tmpzzz8no0j.jpg¦https://s3.temapskov.ru/tmp9doc2vmo.jpg |  |  |  | В наличии
сан622 | Самара,м.Кировская | Автоматический смеситель Nofer | Современная сантехника и оборудование для общепита, отелей, ТЦ, БЦ, и медицинских учреждений. Максимум комфорта и простота в уходе. Европейское качество, завод-производитель в Испании. В НАЛИЧИИ. 📲 Профессиональный подбор оборудования 🚚 Бесплатная доставка по Москве на следующий день после оплаты (для Москвы)/Бесплатная доставка в любую точку МО (для МО)/Доставка по всей России, до ТК бесплатно (для регионов) 👌 Заводская гарантия 2 года, на сантехнику из нержавеющей стали расширенная гарантия 5 лет. Сервисные центры по всей России ✔️ В наличии товары различных коллекций. Поможем укомплектовать оборудование в едином стиле. ---------------------------- Тип: Автоматический смеситель Nofer Хар-ки: Автоматический смеситель для умывальника Установка на столешницу с автоматической системой активации через встроенный в нее инфракрасный датчик Кран работает от 4 батареек АА, которые обеспечивают напряжение 6 В, или может быть подключен к электрической сети с помощью модуля ( включен в комплект) (220 В, 50/60 Гц). Расход 6.9 л / мин при давлении 3 бара Материал: хромированная латунь CW617N Размеры: 159.4 высота x 69.7 ширина x 133.4 глубина (мм) Артикул: ZD07261M.B ---------------------------- В наличии сантехника из нержавеющей стали и пластика, разрешенная к установке в общественных местах, оборудование для МГН (инвалидов), аксессуары для санузлов. Специализированная продукция сертифицирована и соответствует ГОСТам. Звоните. Подберем нужный вариант. | Другое | Оборудование для бизнеса | 27715 | Товар приобретен на продажу | новое |  |  | https://s3.temapskov.ru/tmpnrhs4rq9.jpg¦https://s3.temapskov.ru/tmp7zvq6swq.jpg¦https://s3.temapskov.ru/tmpxrotrnsj.jpg |  |  |  | В наличии
сан623 | Самара,м.Победа | Дозатор для антисептика и жидкого мыла сенсорный | Современная сантехника и оборудование для общепита, отелей, ТЦ, БЦ, и медицинских учреждений. Максимум комфорта и простота в уходе. Европейское качество, завод-производитель в Испании. В НАЛИЧИИ. 📲 Профессиональный подбор оборудования 🚚 Бесплатная доставка по Москве на следующий день после оплаты (для Москвы)/Бесплатная доставка в любую точку МО (для МО)/Доставка по всей России, до ТК бесплатно (для регионов) 👌 Заводская гарантия 2 года, на сантехнику из нержавеющей стали расширенная гарантия 5 лет. Сервисные центры по всей России ✔️ В наличии товары различных коллекций. Поможем укомплектовать оборудование в едином стиле. ---------------------------- Тип: Дозатор для антисептика и жидкого мыла сенсорный Nofer Хар-ки: Дозатор для мыла автоматический, сенсорный из нержавеющей стали AISI 304, глянцевый. Дозатор работает от 6 батареек АА, также данный дозатор может работать от электрической сети, для этого потребуется докупить электрический адаптер. Устройство поставляется в комплекте с универсальным ключом и монтажным набором, батарейки с дозатором не поставляются. Также данный диспенсер можно использовать совместно с мылом-пеной. Для этого потребуется докупить специальный клапан. Гарантия на данную модель составляет 2 года! Размеры: 275.5х105.5х95.6 мм Ёмкость: 1009 мл Артикул: TU03039.B ---------------------------- В наличии сантехника из нержавеющей стали и пластика, разрешенная к установке в общественных местах, оборудование для МГН (инвалидов), аксессуары для санузлов. Специализированная продукция сертифицирована и соответствует ГОСТам. Звоните. Подберем нужный вариант. | Другое | Оборудование для бизнеса | 14840 | Товар приобретен на продажу | новое | https://youtu.be/eQYnT1u222A |  | https://s3.temapskov.ru/tmp8hxo45ng.jpg¦https://s3.temapskov.ru/tmpm2p1y6zk.jpg¦https://s3.temapskov.ru/tmp2nfdt7cn.jpg |  |  |  | В наличии
сан624 | Самара,м.Российская | Дозатор для жидкого мыла и антисептика сенсорный | Современная сантехника и оборудование для общепита, отелей, ТЦ, БЦ, и медицинских учреждений. Максимум комфорта и простота в уходе. Европейское качество, завод-производитель в Испании. В НАЛИЧИИ. 📲 Профессиональный подбор оборудования 🚚 Бесплатная доставка по Москве на следующий день после оплаты (для Москвы)/Бесплатная доставка в любую точку МО (для МО)/Доставка по всей России, до ТК бесплатно (для регионов) 👌 Заводская гарантия 2 года, на сантехнику из нержавеющей стали расширенная гарантия 5 лет. Сервисные центры по всей России ✔️ В наличии товары различных коллекций. Поможем укомплектовать оборудование в едином стиле. ---------------------------- Тип: Дозатор для жидкого мыла и антисептика сенсорный Nofer Хар-ки: Дозатор для жидкого мыла автоматический, сенсорный из нержавеющей стали AISI 304, матовый. Дозатор работает от 6 батареек АА, также данный дозатор может работать от электрической сети, для этого потребуется докупить электрический адаптер. Дозатор будет выделять 3-5 мл жидкого мыла за 1 цикл работы. Для качественной работы устройства, необходимо расположить его на уровне не менее 18-20 см от поверхности. Корпус дозатора считается антивандальным, поскольку изготовлен из нержавеющей стали толщиной 1,0 мм и не имеет острых углов. Размеры: 275.4х105.4х95.2 мм Ёмкость: 1005 мл Артикул: OM03039.S ---------------------------- В наличии сантехника из нержавеющей стали и пластика, разрешенная к установке в общественных местах, оборудование для МГН (инвалидов), аксессуары для санузлов. Специализированная продукция сертифицирована и соответствует ГОСТам. Звоните. Подберем нужный вариант. | Другое | Оборудование для бизнеса | 15435 | Товар приобретен на продажу | новое | https://youtu.be/eQYnT1u222A |  | https://s3.temapskov.ru/tmpjatw272e.jpg¦https://s3.temapskov.ru/tmpeghbnwfb.jpg¦https://s3.temapskov.ru/tmp4ctsvl7j.jpg¦https://s3.temapskov.ru/tmp46u_zgjp.jpg |  |  |  | В наличии
сан625 | Самара,м.Российская | Дозатор для жидкого мыла антивандальный | Современная сантехника и оборудование для общепита, отелей, ТЦ, БЦ, и медицинских учреждений. Максимум комфорта и простота в уходе. Европейское качество, завод-производитель в Испании. В НАЛИЧИИ. 📲 Профессиональный подбор оборудования 🚚 Бесплатная доставка по Москве на следующий день после оплаты (для Москвы)/Бесплатная доставка в любую точку МО (для МО)/Доставка по всей России, до ТК бесплатно (для регионов) 👌 Заводская гарантия 2 года, на сантехнику из нержавеющей стали расширенная гарантия 5 лет. Сервисные центры по всей России ✔️ В наличии товары различных коллекций. Поможем укомплектовать оборудование в едином стиле. ---------------------------- Тип: Дозатор для жидкого мыла Nofer inox evo Хар-ки: INOX EVO вертикальный дозатор жидкого мыла 1007 мл из нержавеющей стали. Сатинированная отделка - Настенный нажимной дозатор мыла. - Подходит для общественных мест. - Сатинированный корпус из нержавеющей стали. - Прочный, вандалоустойчивый и изготовленный без острых краев и углов для безопасности использования. Прочность и устойчивость к коррозии. - Подходят для всех типов мыла (кроме хирургического). 3 скрытые точки крепления к стене. Винты входят в комплект. Толщина нержавеющей стали: 1 мм Антивандальная защита корпуса Вес: 0,71 кг Объём: 1,00 л Размеры: 200х125х95 мм Артикул: AL03050.S ---------------------------- В наличии сантехника из нержавеющей стали и пластика, разрешенная к установке в общественных местах, оборудование для МГН (инвалидов), аксессуары для санузлов. Специализированная продукция сертифицирована и соответствует ГОСТам. Звоните. Подберем нужный вариант. | Другое | Оборудование для бизнеса | 6490 | Товар приобретен на продажу | новое |  |  | https://s3.temapskov.ru/tmp8n0ah9po.jpg¦https://s3.temapskov.ru/tmpqxhfhgjb.jpg¦https://s3.temapskov.ru/tmpl94gw4nj.jpg¦https://s3.temapskov.ru/tmp_etz3b7v.jpg¦https://s3.temapskov.ru/tmp2kj8dq3y.jpg |  |  |  | В наличии
сан626 | Самара,Куйбышевский | Диспенсер для туалетной бумаги антивандальный | Современная сантехника и оборудование для общепита, отелей, ТЦ, БЦ, и медицинских учреждений. Максимум комфорта и простота в уходе. Европейское качество, завод-производитель в Испании. В НАЛИЧИИ. 📲 Профессиональный подбор оборудования 🚚 Бесплатная доставка по Москве на следующий день после оплаты (для Москвы)/Бесплатная доставка в любую точку МО (для МО)/Доставка по всей России, до ТК бесплатно (для регионов) 👌 Заводская гарантия 2 года, на сантехнику из нержавеющей стали расширенная гарантия 5 лет. Сервисные центры по всей России ✔️ В наличии товары различных коллекций. Поможем укомплектовать оборудование в едином стиле. ---------------------------- Тип: Диспенсер для туалетной бумаги Nofer круглый из нержавеющей стали матовый Хар-ки: Диспенсер настенный для рулонов индустриального типа. Применять диспенсер можно совместно с любой бумагой длиной до 300 метров. Диспенсер имеет универсальный ключ, который подходит к держателю листовых полотенец. Размеры: 250х260х112 мм Максимальный диаметр рулона: 23.3 см Вес: 1,12 кг Артикул: AW05006.S ---------------------------- В наличии сантехника из нержавеющей стали и пластика, разрешенная к установке в общественных местах, оборудование для МГН (инвалидов), аксессуары для санузлов. Специализированная продукция сертифицирована и соответствует ГОСТам. Звоните. Подберем нужный вариант. | Другое | Оборудование для бизнеса | 4490 | Товар приобретен на продажу | новое | https://youtu.be/BdQ92tJexzY |  | https://s3.temapskov.ru/tmpl2rdt6fw.jpg¦https://s3.temapskov.ru/tmpcqprt2v2.jpg¦https://s3.temapskov.ru/tmpkuv_fstt.jpg¦https://s3.temapskov.ru/tmpty5bxcax.jpg¦https://s3.temapskov.ru/tmp4vo8wax4.jpg¦https://s3.temapskov.ru/tmp50nku1fj.jpg¦https://s3.temapskov.ru/tmpp28xka82.jpg¦https://s3.temapskov.ru/tmphimptpya.jpg¦https://s3.temapskov.ru/tmps_mxudsz.jpg |  |  |  | В наличии
сан627 | Самара,Красноглинский | Диспенсер для бумажных полотенец антивандальный | Современная сантехника и оборудование для общепита, отелей, ТЦ, БЦ, и медицинских учреждений. Максимум комфорта и простота в уходе. Европейское качество, завод-производитель в Испании. В НАЛИЧИИ. 📲 Профессиональный подбор оборудования 🚚 Бесплатная доставка по Москве на следующий день после оплаты (для Москвы)/Бесплатная доставка в любую точку МО (для МО)/Доставка по всей России, до ТК бесплатно (для регионов) 👌 Заводская гарантия 2 года, на сантехнику из нержавеющей стали расширенная гарантия 5 лет. Сервисные центры по всей России ✔️ В наличии товары различных коллекций. Поможем укомплектовать оборудование в едином стиле. ---------------------------- Тип: Диспенсер для бумажных полотенец Nofer антивандальный Хар-ки: Диспенсер настенный для бумажных полотенец. Диспенсер имеет универсальный ключ, который подходит к держателю для рулонной туалетной бумаги, диспенсерам для жидкого мыла серии Evo. Корпус диспенсера сделан из нержавеющей стали AISI 304 глянцевого цвета. Толщина корпуса составляет 1,2 мм, что надежно защищает этот диспенсер от любых попыток вандализма. Также в данном устройстве реализована новая модель замков, которая не имеет поворотного механизма. Размеры: 300х255х105мм Толщина нержавеющей стали: 1.2 мм Вес: 1,55 кг Вместимость: 608 полотенец Артикул: CZ04046.B ---------------------------- В наличии сантехника из нержавеющей стали и пластика, разрешенная к установке в общественных местах, оборудование для МГН (инвалидов), аксессуары для санузлов. Специализированная продукция сертифицирована и соответствует ГОСТам. Звоните. Подберем нужный вариант. | Другое | Оборудование для бизнеса | 10785 | Товар приобретен на продажу | новое | https://youtu.be/mbEukSysw0E |  | https://s3.temapskov.ru/tmpz0w02bby.jpg¦https://s3.temapskov.ru/tmpl52mdwud.jpg |  |  |  | В наличии
сан628 | Самара,м.Кировская | Диспенсер для бумажных полотенец (для кафе, торговых центров) | Современная сантехника и оборудование для общепита, отелей, ТЦ, БЦ, и медицинских учреждений. Максимум комфорта и простота в уходе. Европейское качество, завод-производитель в Испании. В НАЛИЧИИ. 📲 Профессиональный подбор оборудования 🚚 Бесплатная доставка по Москве на следующий день после оплаты (для Москвы)/Бесплатная доставка в любую точку МО (для МО)/Доставка по всей России, до ТК бесплатно (для регионов) 👌 Заводская гарантия 2 года, на сантехнику из нержавеющей стали расширенная гарантия 5 лет. Сервисные центры по всей России ✔️ В наличии товары различных коллекций. Поможем укомплектовать оборудование в едином стиле. ---------------------------- Тип: Диспенсер для бумажных полотенец Nofer из нержавеющей стали матовый Хар-ки: Диспенсер настенный для бумажных полотенец . Применять диспенсер можно совместно с любой бумагой, любой ширины и любого типа сложения. Диспенсер имеет универсальный ключ, который подходит к держателю для рулонной туалетной бумаги Размеры: 300.1х280.9х100.8 мм Толщина нержавеющей стали: 1 мм Вес: 1,55 кг Артикул: EQ04006.S ---------------------------- В наличии сантехника из нержавеющей стали и пластика, разрешенная к установке в общественных местах, оборудование для МГН (инвалидов), аксессуары для санузлов. Специализированная продукция сертифицирована и соответствует ГОСТам. Звоните. Подберем нужный вариант. | Другое | Оборудование для бизнеса | 5190 | Товар приобретен на продажу | новое | https://youtu.be/r01YZtg0pK0 |  | https://s3.temapskov.ru/tmpcd_ne4an.jpg¦https://s3.temapskov.ru/tmpf3le8tbp.jpg¦https://s3.temapskov.ru/tmpqewmsgr7.jpg¦https://s3.temapskov.ru/tmpflry76cx.jpg¦https://s3.temapskov.ru/tmpcridbpz7.jpg |  |  |  | В наличии
сан629 | Самара,м.Безымянка | Диспенсер для бумажных полотенец (для кафе, торговых центров) | Современная сантехника и оборудование для общепита, отелей, ТЦ, БЦ, и медицинских учреждений. Максимум комфорта и простота в уходе. Европейское качество, завод-производитель в Испании. В НАЛИЧИИ. 📲 Профессиональный подбор оборудования 🚚 Бесплатная доставка по Москве на следующий день после оплаты (для Москвы)/Бесплатная доставка в любую точку МО (для МО)/Доставка по всей России, до ТК бесплатно (для регионов) 👌 Заводская гарантия 2 года, на сантехнику из нержавеющей стали расширенная гарантия 5 лет. Сервисные центры по всей России ✔️ В наличии товары различных коллекций. Поможем укомплектовать оборудование в едином стиле. ---------------------------- Тип: Диспенсер для бумажных полотенец Nofer из нержавеющей стали глянцевый Хар-ки: Диспенсер настенный для бумажных полотенец . Применять диспенсер можно совместно с любой бумагой, любой ширины и любого типа сложения. Диспенсер имеет универсальный ключ, который подходит к держателю для рулонной туалетной бумаги Размеры: 300.3х280.9х100.1 мм Толщина нержавеющей стали: 1 мм Вес: 1,55 кг Артикул: RP04006.B ---------------------------- В наличии сантехника из нержавеющей стали и пластика, разрешенная к установке в общественных местах, оборудование для МГН (инвалидов), аксессуары для санузлов. Специализированная продукция сертифицирована и соответствует ГОСТам. Звоните. Подберем нужный вариант. | Другое | Оборудование для бизнеса | 5290 | Товар приобретен на продажу | новое | https://youtu.be/r01YZtg0pK0 |  | https://s3.temapskov.ru/tmp0r9xzxrh.jpg¦https://s3.temapskov.ru/tmpmoow93ch.jpg¦https://s3.temapskov.ru/tmp963a_238.jpg¦https://s3.temapskov.ru/tmp_8xcjj8s.jpg¦https://s3.temapskov.ru/tmpbg2u7mu1.jpg¦https://s3.temapskov.ru/tmpqzdt9inm.jpg |  |  |  | В наличии
сан630 | Самара,Железнодорожный | Раковина антивандальная Nofer | Современная сантехника и оборудование для общепита, отелей, ТЦ, БЦ, и медицинских учреждений. Максимум комфорта и простота в уходе. Европейское качество, завод-производитель в Испании. В НАЛИЧИИ. 📲 Профессиональный подбор оборудования 🚚 Бесплатная доставка по Москве на следующий день после оплаты (для Москвы)/Бесплатная доставка в любую точку МО (для МО)/Доставка по всей России, до ТК бесплатно (для регионов) 👌 Заводская гарантия 2 года, на сантехнику из нержавеющей стали расширенная гарантия 5 лет. Сервисные центры по всей России ✔️ В наличии товары различных коллекций. Поможем укомплектовать оборудование в едином стиле. ---------------------------- Тип: Раковина антивандальная Nofer Хар-ки: Стильная раковина из нержавеющей стали Nofer 13036.C.S прекрасно подойдет для мест с большой проходимостью, или для помещений, в которых требуется установок особо прочных и долговечных сантехнических изделий. Данная модель изготовлена из особо сорта нержавеющей стали AISI 304, что обеспечивает ее высокую прочность и стойкость к коррозии. Раковина по праву считается антивандальной, т.к. не имеет острых углов, а стенки толщиной 1,2 мм надежно защищают раковину от любых актов вандализма. Стильный полукруглый корпус раковины имеет матовый оттенок. Толщина: 1,22 мм Размеры: 270х360х360 мм Диаметр: 300.7 мм Слив воды: 20.4 мм Артикул: VT13036.C.S ---------------------------- В наличии сантехника из нержавеющей стали и пластика, разрешенная к установке в общественных местах, оборудование для МГН (инвалидов), аксессуары для санузлов. Специализированная продукция сертифицирована и соответствует ГОСТам. Звоните. Подберем нужный вариант. | Другое | Оборудование для бизнеса | 32650 | Товар приобретен на продажу | новое |  |  | https://s3.temapskov.ru/tmpyn7935xq.jpg¦https://s3.temapskov.ru/tmpbsfqywgp.jpg¦https://s3.temapskov.ru/tmpgzlaw438.jpg¦https://s3.temapskov.ru/tmp051kk71p.jpg¦https://s3.temapskov.ru/tmpauy6z6k6.jpg |  |  |  | В наличии
сан631 | Самара,м.Московская | Унитаз антивандальный матовый Nofer | Современная сантехника и оборудование для общепита, отелей, ТЦ, БЦ, и медицинских учреждений. Максимум комфорта и простота в уходе. Европейское качество, завод-производитель в Испании. В НАЛИЧИИ. 📲 Профессиональный подбор оборудования 🚚 Бесплатная доставка по Москве на следующий день после оплаты (для Москвы)/Бесплатная доставка в любую точку МО (для МО)/Доставка по всей России, до ТК бесплатно (для регионов) 👌 Заводская гарантия 2 года, на сантехнику из нержавеющей стали расширенная гарантия 5 лет. Сервисные центры по всей России ✔️ В наличии товары различных коллекций. Поможем укомплектовать оборудование в едином стиле. ---------------------------- Тип: Унитаз матовый Nofer Хар-ки: Унитаз антивандальный сделан из нержавеющей стали особого сорта AISI 304. Производство антивандальных туалетов базируется в Барселоне, в Испании. Туалет из нержавеющей стали с прямоугольным баком имеет двойную систему слива воды, предназначен для установки в местах с очень большой проходимостью и требующих антивандальную защиту. Белая крышка и сиденье идут в комплекте. Железный унитаз поставляется с баком для воды, системой слива, монтажным набором и сиденьем из пластика. Бак железного унитаза имеет двойную кнопку смыва, для удобства пользователей. Толщина: 1,27 мм Размеры: 680.8х370.9х620.7 мм Подключение воды: 1/2 Артикул: ZM13016.S ---------------------------- В наличии сантехника из нержавеющей стали и пластика, разрешенная к установке в общественных местах, оборудование для МГН (инвалидов), аксессуары для санузлов. Специализированная продукция сертифицирована и соответствует ГОСТам. Звоните. Подберем нужный вариант. | Другое | Оборудование для бизнеса | 114990 | Товар приобретен на продажу | новое |  |  | https://s3.temapskov.ru/tmp67817nzu.jpg¦https://s3.temapskov.ru/tmp3p61lmik.jpg¦https://s3.temapskov.ru/tmp9a_47ekj.jpg¦https://s3.temapskov.ru/tmpo8pmrkhj.jpg¦https://s3.temapskov.ru/tmpuomn7hb3.jpg¦https://s3.temapskov.ru/tmpc4itersv.jpg |  |  |  | В наличии
сан632 | Оренбург, | Унитаз для инвалидов керамический подвесной | Унитаз для инвалидов керамический подвесной Хар-ки: · Керамический подвесной эргономичный унитаз · Подходит для общественных туалетов любой частоты использования. · Имеет переднее отверстие для функции биде. · Прочность, износостойкость и простота очистки. ТЕХНИЧЕСКИЕ ХАРАКТЕРИСТИКИ · Изготовлен из белой керамики. · Водоотводящий желоб Ø100 мм. · Размеры: высота 500 x 280 x ширина 750 x глубина (мм). · Для чистки туалета рекомендуются не абразивные моющие и дезинфицирующие средства. Описание товара ================= Сантехника и оборудование для санузлов общественных пространств (торговых центров, бизнес центров, ресторанов, гостиниц) , медицинских учреждений и промышленных объектов. Качественные товары европейского бренда <strong>Nofer (производство Испания)</strong>. Nofer является лидером в области сантехники и аксессуаров для коммерческих санузлов. <strong>В наличии:</strong> – Сантехническое оборудование для инвалидов: специализированные унитазы для инвалидов, поручни, раковины с наклоном и др. – Оборудование для общественных туалетов: диспенсеры для бумажных полотенец, дозаторы для мыла, сушилки для рук и др – Антивандальная сантехника: смесители, унитазы, писсуары и раковины из нержавеющей стали и др – Оборудование для промышленных объектов: аварийные души, раковины и др ================= <strong>Преимущества работы с нами:</strong> 🔺 Более 7 лет на рынке 🔺 Укомплектовываем сантехоборудованием под ключ 🔺 ОФИЦИАЛЬНАЯ ГАРАНТИЯ от 2 до 5 лет, сервисные центры по всей России. 🔺 БЕСПЛАТНАЯ ДОСТАВКА по Москве, Московской области. Для регионов бесплатная доставка до пункта ТК в Москве. Самовывоз со склада в МО 🔺 Работаем с физическими и юридическими лицами, по счету для организаций и ИП, с НДС и БЕЗ! В наличии большой выбор моделей, размеров и цветов, для ознакомления с полным ассортиментом <strong>ЗВОНИТЕ или ПИШИТЕ в чат АВИТО</strong> | Другое | Оборудование для бизнеса | 36020 | Товар приобретен на продажу | новое |  |  | https://s3.temapskov.ru/tmp0qu74g3j.jpg¦ https://s3.temapskov.ru/tmp8h4s3jzv.jpg¦ https://s3.temapskov.ru/tmpff6r0zmi.png | 2023-12-23T14:00:00+03:00 | 2024-01-22T00:00:00+03:00 |  | В наличии | Унитазы, писсуары, биде, инсталляции | Унитазы и бачки
сан633 | Сургут,Восточный | Гостиничный фен для волос Hotel Line | Фен для волос Hotel Line Хар-ки: - Профессиональный фен для волос пистолетного типа. - Настенный кронштейн. - Выключатель ON/OFF с независимой пилотной лампочкой. - Два селектора для регулировки расхода воздуха и температуры, по 2 положения каждый. - Подходит для гостиниц. - Управление: непрерывное нажатие кнопки. - Крепежные материалы в комплекте. Общая мощность 1800 Вт. Габаритные размеры: 210 В x 228 Ш x 113 Г (мм). Описание товара ================= Сантехника и оборудование для санузлов общественных пространств (торговых центров, бизнес центров, ресторанов, гостиниц) , медицинских учреждений и промышленных объектов. Качественные товары европейского бренда <strong>Nofer (производство Испания)</strong>. Nofer является лидером в области сантехники и аксессуаров для коммерческих санузлов. <strong>В наличии:</strong> – Сантехническое оборудование для инвалидов: специализированные унитазы для инвалидов, поручни, раковины с наклоном и др. – Оборудование для общественных туалетов: диспенсеры для бумажных полотенец, дозаторы для мыла, сушилки для рук и др – Антивандальная сантехника: смесители, унитазы, писсуары и раковины из нержавеющей стали и др – Оборудование для промышленных объектов: аварийные души, раковины и др ================= <strong>Преимущества работы с нами:</strong> 🔺 Более 7 лет на рынке 🔺 Укомплектовываем сантехоборудованием под ключ 🔺 ОФИЦИАЛЬНАЯ ГАРАНТИЯ от 2 до 5 лет, сервисные центры по всей России. 🔺 БЕСПЛАТНАЯ ДОСТАВКА по Москве, Московской области. Для регионов бесплатная доставка до пункта ТК в Москве. Самовывоз со склада в МО 🔺 Работаем с физическими и юридическими лицами, по счету для организаций и ИП, с НДС и БЕЗ! В наличии большой выбор моделей, размеров и цветов, для ознакомления с полным ассортиментом <strong>ЗВОНИТЕ или ПИШИТЕ в чат АВИТО</strong> | Другое | Оборудование для бизнеса | 8685 | Товар приобретен на продажу | новое |  |  | https://s3.temapskov.ru/tmpyfd4up8d.jpg¦ https://s3.temapskov.ru/tmp4n15juua.jpg¦ https://s3.temapskov.ru/tmpob89ty3q.jpg | 2023-12-23T14:00:00+03:00 | 2024-01-22T00:00:00+03:00 |  | В наличии
сан634 | Кемерово,Кировский | Фен для волос Hotel Line | Фен для волос Hotel Line Хар-ки: Фен антивандальный, профессиональный, электрический с регулировкой температуры. Данный аппарат имеет 2 режимов работы, которые регулируют скорости потока воздуха и 2 режима по регулировке температуры воздуха. Корпус фена ударопрочный и выполнен из ABS пластика и нержавеющей стали. Данный аппарат предназначен для мест с большой проходимостью, такие как гостиницы, фитнес центры, аквапарки и т.п. Соответствует европейским директивам по безопасности (CE). Общая мощность 1800 Вт, скорость воздуха 72 км/ч. Высокая производительность. Мощная и сверхбыстрая сушка волос. Прочный, с коническим патрубком для пропорционального уменьшения выхода воздуха. Размеры: 213 В x 298 Ш x 140 Г (мм) Описание товара ================= Сантехника и оборудование для санузлов общественных пространств (торговых центров, бизнес центров, ресторанов, гостиниц) , медицинских учреждений и промышленных объектов. Качественные товары европейского бренда <strong>Nofer (производство Испания)</strong>. Nofer является лидером в области сантехники и аксессуаров для коммерческих санузлов. <strong>В наличии:</strong> – Сантехническое оборудование для инвалидов: специализированные унитазы для инвалидов, поручни, раковины с наклоном и др. – Оборудование для общественных туалетов: диспенсеры для бумажных полотенец, дозаторы для мыла, сушилки для рук и др – Антивандальная сантехника: смесители, унитазы, писсуары и раковины из нержавеющей стали и др – Оборудование для промышленных объектов: аварийные души, раковины и др ================= <strong>Преимущества работы с нами:</strong> 🔺 Более 7 лет на рынке 🔺 Укомплектовываем сантехоборудованием под ключ 🔺 ОФИЦИАЛЬНАЯ ГАРАНТИЯ от 2 до 5 лет, сервисные центры по всей России. 🔺 БЕСПЛАТНАЯ ДОСТАВКА по Москве, Московской области. Для регионов бесплатная доставка до пункта ТК в Москве. Самовывоз со склада в МО 🔺 Работаем с физическими и юридическими лицами, по счету для организаций и ИП, с НДС и БЕЗ! В наличии большой выбор моделей, размеров и цветов, для ознакомления с полным ассортиментом <strong>ЗВОНИТЕ или ПИШИТЕ в чат АВИТО</strong> | Другое | Оборудование для бизнеса | 13180 | Товар приобретен на продажу | новое |  |  | https://s3.temapskov.ru/tmpoj65hzkl.jpg | 2023-12-23T14:00:00+03:00 | 2024-01-22T00:00:00+03:00 |  | В наличии
сан635 | Республика Бакортостан, Уфа, | Сушилка для рук BIG FLOW EVO (матовая) | Сушилка для рук BIG FLOW EVO (матовая) Хар-ки: Сушилка для рук BIG FLOW EVO оборудована электронным сенсором активации и имеет антивандальный корпус из нержавеющей стали матового оттенка. Не имеет острых углов. Сушит руки примерно за 40 сек. Время работы и расстояние до срабатывания сенсора можно легко настроить. Сушка может быть подключена к открытой или закрытой электрической проводке. Провод в комплекте не поставляется. Данная модель имеет корпус из нержавеющей стали AISI 304 толщиной 1,2 мм. Nofer Big flow evo отлично подходит для мест с высокой проходимостью, такие как бары, торговые центры и офисы. Мощность: 2050/1200 Вт Корпус: Нержавеющая сталь AISI 304 Температура воздуха: 60 С Размеры: 284x218x102 мм Вес: 3,9 кг Производитель: Испания Описание товара ================= Сантехника и оборудование для санузлов общественных пространств (торговых центров, бизнес центров, ресторанов, гостиниц) , медицинских учреждений и промышленных объектов. Качественные товары европейского бренда <strong>Nofer (производство Испания)</strong>. Nofer является лидером в области сантехники и аксессуаров для коммерческих санузлов. <strong>В наличии:</strong> – Сантехническое оборудование для инвалидов: специализированные унитазы для инвалидов, поручни, раковины с наклоном и др. – Оборудование для общественных туалетов: диспенсеры для бумажных полотенец, дозаторы для мыла, сушилки для рук и др – Антивандальная сантехника: смесители, унитазы, писсуары и раковины из нержавеющей стали и др – Оборудование для промышленных объектов: аварийные души, раковины и др ================= <strong>Преимущества работы с нами:</strong> 🔺 Более 7 лет на рынке 🔺 Укомплектовываем сантехоборудованием под ключ 🔺 ОФИЦИАЛЬНАЯ ГАРАНТИЯ от 2 до 5 лет, сервисные центры по всей России. 🔺 БЕСПЛАТНАЯ ДОСТАВКА по Москве, Московской области. Для регионов бесплатная доставка до пункта ТК в Москве. Самовывоз со склада в МО 🔺 Работаем с физическими и юридическими лицами, по счету для организаций и ИП, с НДС и БЕЗ! В наличии большой выбор моделей, размеров и цветов, для ознакомления с полным ассортиментом <strong>ЗВОНИТЕ или ПИШИТЕ в чат АВИТО</strong> | Другое | Оборудование для бизнеса | 20990 | Товар приобретен на продажу | новое | https://youtu.be/_2GjEgYG9YA |  | https://s3.temapskov.ru/tmpgs7dx2fa.jpg¦ https://s3.temapskov.ru/tmpf4_dntgf.jpg¦ https://s3.temapskov.ru/tmpbgj5113d.jpg¦ https://s3.temapskov.ru/tmp1514etd0.jpg | 2023-12-23T14:00:00+03:00 | 2024-01-22T00:00:00+03:00 |  | В наличии
сан636 | Москва,Силино | Сушилка для рук BIG FLOW EVO (белая) | Сушилка для рук BIG FLOW EVO (белая) Хар-ки: Сушилка для рук BIG FLOW EVO оборудована электронным сенсором активации и имеет антивандальный корпус из белого ABS пластика толщиной 3 мм. Не имеет острых углов. Сушит руки примерно за 40 сек. Время работы и расстояние датчика можно настроить от 10 до 50 см. Сушилка может быть подключена к открытой или закрытой проводке. Провод в комплекте не поставляется. Nofer Big flow evo отлично подходит для мест с высокой проходимостью, такие как бары, торговые центры и офисы. Мощность: 2050/1200 Вт Корпус: ABS пластик Температура воздуха: 60 С Размеры: 286x222x100 мм Вес: 2,6 кг Производитель: Испания Описание товара ================= Сантехника и оборудование для санузлов общественных пространств (торговых центров, бизнес центров, ресторанов, гостиниц) , медицинских учреждений и промышленных объектов. Качественные товары европейского бренда <strong>Nofer (производство Испания)</strong>. Nofer является лидером в области сантехники и аксессуаров для коммерческих санузлов. <strong>В наличии:</strong> – Сантехническое оборудование для инвалидов: специализированные унитазы для инвалидов, поручни, раковины с наклоном и др. – Оборудование для общественных туалетов: диспенсеры для бумажных полотенец, дозаторы для мыла, сушилки для рук и др – Антивандальная сантехника: смесители, унитазы, писсуары и раковины из нержавеющей стали и др – Оборудование для промышленных объектов: аварийные души, раковины и др ================= <strong>Преимущества работы с нами:</strong> 🔺 Более 7 лет на рынке 🔺 Укомплектовываем сантехоборудованием под ключ 🔺 ОФИЦИАЛЬНАЯ ГАРАНТИЯ от 2 до 5 лет, сервисные центры по всей России. 🔺 БЕСПЛАТНАЯ ДОСТАВКА по Москве, Московской области. Для регионов бесплатная доставка до пункта ТК в Москве. Самовывоз со склада в МО 🔺 Работаем с физическими и юридическими лицами, по счету для организаций и ИП, с НДС и БЕЗ! В наличии большой выбор моделей, размеров и цветов, для ознакомления с полным ассортиментом <strong>ЗВОНИТЕ или ПИШИТЕ в чат АВИТО</strong> | Другое | Оборудование для бизнеса | 12695 | Товар приобретен на продажу | новое | https://youtu.be/_2GjEgYG9YA |  | https://s3.temapskov.ru/tmpnuk2g4t3.png¦ https://s3.temapskov.ru/tmpwbjwt0bk.jpg¦ https://s3.temapskov.ru/tmpcv57gjsq.jpg¦ https://s3.temapskov.ru/tmpuhm5nx6t.jpg¦ https://s3.temapskov.ru/tmp2teh4tyy.jpg | 2023-12-23T14:00:00+03:00 | 2024-01-22T00:00:00+03:00 |  | В наличии
сан637 | Самара,м.Советская | Сушилка для рук BIG FLOW EVO (глянцевая) | Сушилка для рук BIG FLOW EVO (глянцевая) Хар-ки: Сушилка для рук BIG FLOW EVO оборудована электронным сенсором активации и имеет антивандальный корпус из нержавеющей стали глянцевой оттелки. Не имеет острых углов. Сушит руки примерно за 40 сек. Время работы и расстояние до срабатывания сенсора можно легко настроить от 10 до 50 см . Сушка может быть подключена к открытой или закрытой электрической проводке. Провод в комплекте не поставляется. Данная модель имеет корпус из нержавеющей стали AISI 304 толщиной 1,2 мм. Nofer Big flow evo отлично подходит для мест с высокой проходимостью, такие как бары, торговые центры и офисы. Мощность: 2050/1200 Вт Корпус: Нержавеющая сталь AISI 304 Температура воздуха: 60 С Размеры: 284x218x102 мм Вес: 3,9 кг Производитель: Испания Описание товара ================= Сантехника и оборудование для санузлов общественных пространств (торговых центров, бизнес центров, ресторанов, гостиниц) , медицинских учреждений и промышленных объектов. Качественные товары европейского бренда <strong>Nofer (производство Испания)</strong>. Nofer является лидером в области сантехники и аксессуаров для коммерческих санузлов. <strong>В наличии:</strong> – Сантехническое оборудование для инвалидов: специализированные унитазы для инвалидов, поручни, раковины с наклоном и др. – Оборудование для общественных туалетов: диспенсеры для бумажных полотенец, дозаторы для мыла, сушилки для рук и др – Антивандальная сантехника: смесители, унитазы, писсуары и раковины из нержавеющей стали и др – Оборудование для промышленных объектов: аварийные души, раковины и др ================= <strong>Преимущества работы с нами:</strong> 🔺 Более 7 лет на рынке 🔺 Укомплектовываем сантехоборудованием под ключ 🔺 ОФИЦИАЛЬНАЯ ГАРАНТИЯ от 2 до 5 лет, сервисные центры по всей России. 🔺 БЕСПЛАТНАЯ ДОСТАВКА по Москве, Московской области. Для регионов бесплатная доставка до пункта ТК в Москве. Самовывоз со склада в МО 🔺 Работаем с физическими и юридическими лицами, по счету для организаций и ИП, с НДС и БЕЗ! В наличии большой выбор моделей, размеров и цветов, для ознакомления с полным ассортиментом <strong>ЗВОНИТЕ или ПИШИТЕ в чат АВИТО</strong> | Другое | Оборудование для бизнеса | 23675 | Товар приобретен на продажу | новое | https://youtu.be/_2GjEgYG9YA |  | https://s3.temapskov.ru/tmpcpc7h3ok.jpg¦ https://s3.temapskov.ru/tmpxt03bgy6.jpg¦ https://s3.temapskov.ru/tmpa3p17lti.jpg | 2023-12-23T14:00:00+03:00 | 2024-01-22T00:00:00+03:00 |  | В наличии
сан638 | Пермь,Дзержинский | Поручень полукруглый для людей с ограниченными возможностями | Поручень полукруглый для людей с ограниченными возможностями Хар-ки: Поручень полукруглый для людей с ограниченными возможностями 800 мм из нержавеющей стали AISI304 матовый. С держателем для бумаги. Полукруглый откидной поручень идеально подойдет для комплектации практически любого санузла для людей с ограниченными возможностями. Максимальная нагрузка на эту модель составляет 120 кг. Технические характеристики Размеры: 800х192х32 мм Рекомендуемая высота установки: 70-75 см от пола Фланец крепления к стене: 300х100 мм Диаметр поручня: 32 мм Описание товара ================= Сантехника и оборудование для санузлов общественных пространств (торговых центров, бизнес центров, ресторанов, гостиниц) , медицинских учреждений и промышленных объектов. Качественные товары европейского бренда <strong>Nofer (производство Испания)</strong>. Nofer является лидером в области сантехники и аксессуаров для коммерческих санузлов. <strong>В наличии:</strong> – Сантехническое оборудование для инвалидов: специализированные унитазы для инвалидов, поручни, раковины с наклоном и др. – Оборудование для общественных туалетов: диспенсеры для бумажных полотенец, дозаторы для мыла, сушилки для рук и др – Антивандальная сантехника: смесители, унитазы, писсуары и раковины из нержавеющей стали и др – Оборудование для промышленных объектов: аварийные души, раковины и др ================= <strong>Преимущества работы с нами:</strong> 🔺 Более 7 лет на рынке 🔺 Укомплектовываем сантехоборудованием под ключ 🔺 ОФИЦИАЛЬНАЯ ГАРАНТИЯ от 2 до 5 лет, сервисные центры по всей России. 🔺 БЕСПЛАТНАЯ ДОСТАВКА по Москве, Московской области. Для регионов бесплатная доставка до пункта ТК в Москве. Самовывоз со склада в МО 🔺 Работаем с физическими и юридическими лицами, по счету для организаций и ИП, с НДС и БЕЗ! В наличии большой выбор моделей, размеров и цветов, для ознакомления с полным ассортиментом <strong>ЗВОНИТЕ или ПИШИТЕ в чат АВИТО</strong> | Другое | Оборудование для бизнеса | 17325 | Товар приобретен на продажу | новое | https://youtu.be/qmfylf-r0Fc |  | https://s3.temapskov.ru/tmpbwvmlwa8.jpg¦ https://s3.temapskov.ru/tmpuqixi_26.jpg | 2023-12-23T14:00:00+03:00 | 2024-01-22T00:00:00+03:00 |  | В наличии
сан639 | Республика Бакортостан, Уфа, | Поручень полукруглый для людей с ограниченными возможностями | Поручень полукруглый для людей с ограниченными возможностями Хар-ки: Поручень полукруглый для людей с ограниченными возможностями из нержавеющей стали AISI304. без держателя для туалетной бумаги, матовый. Диаметр Ø 32 мм, толщина 1,5 мм. Описание товара ================= Сантехника и оборудование для санузлов общественных пространств (торговых центров, бизнес центров, ресторанов, гостиниц) , медицинских учреждений и промышленных объектов. Качественные товары европейского бренда <strong>Nofer (производство Испания)</strong>. Nofer является лидером в области сантехники и аксессуаров для коммерческих санузлов. <strong>В наличии:</strong> – Сантехническое оборудование для инвалидов: специализированные унитазы для инвалидов, поручни, раковины с наклоном и др. – Оборудование для общественных туалетов: диспенсеры для бумажных полотенец, дозаторы для мыла, сушилки для рук и др – Антивандальная сантехника: смесители, унитазы, писсуары и раковины из нержавеющей стали и др – Оборудование для промышленных объектов: аварийные души, раковины и др ================= <strong>Преимущества работы с нами:</strong> 🔺 Более 7 лет на рынке 🔺 Укомплектовываем сантехоборудованием под ключ 🔺 ОФИЦИАЛЬНАЯ ГАРАНТИЯ от 2 до 5 лет, сервисные центры по всей России. 🔺 БЕСПЛАТНАЯ ДОСТАВКА по Москве, Московской области. Для регионов бесплатная доставка до пункта ТК в Москве. Самовывоз со склада в МО 🔺 Работаем с физическими и юридическими лицами, по счету для организаций и ИП, с НДС и БЕЗ! В наличии большой выбор моделей, размеров и цветов, для ознакомления с полным ассортиментом <strong>ЗВОНИТЕ или ПИШИТЕ в чат АВИТО</strong> | Другое | Оборудование для бизнеса | 16985 | Товар приобретен на продажу | новое | https://youtu.be/qmfylf-r0Fc |  | https://s3.temapskov.ru/tmpv7h9u6r3.jpg¦ https://s3.temapskov.ru/tmpjrwfdfbd.jpg | 2023-12-23T14:00:00+03:00 | 2024-01-22T00:00:00+03:00 |  | В наличии
сан640 | Липецк,Советский | Ведро для мусора с педалью матовая 12 литров Nofer | Ведро для мусора с педалью матовая 12 литров Nofer Хар-ки: Контейнер для мусора с педалью среднего объема на 12 литров имеет корпус из нержавеющей стали AISI 304 матового оттенка, а также внутренний бак, для удобства пользователя. Ведро оснащено педалью, с помощью которой открывается крышка и приподнимается внутренний контейнер. Форма ведра круглая. Размеры: высота 390 мм, диаметр 250 мм Вес: 0,8 кг Описание товара ================= Сантехника и оборудование для санузлов общественных пространств (торговых центров, бизнес центров, ресторанов, гостиниц) , медицинских учреждений и промышленных объектов. Качественные товары европейского бренда <strong>Nofer (производство Испания)</strong>. Nofer является лидером в области сантехники и аксессуаров для коммерческих санузлов. <strong>В наличии:</strong> – Сантехническое оборудование для инвалидов: специализированные унитазы для инвалидов, поручни, раковины с наклоном и др. – Оборудование для общественных туалетов: диспенсеры для бумажных полотенец, дозаторы для мыла, сушилки для рук и др – Антивандальная сантехника: смесители, унитазы, писсуары и раковины из нержавеющей стали и др – Оборудование для промышленных объектов: аварийные души, раковины и др ================= <strong>Преимущества работы с нами:</strong> 🔺 Более 7 лет на рынке 🔺 Укомплектовываем сантехоборудованием под ключ 🔺 ОФИЦИАЛЬНАЯ ГАРАНТИЯ от 2 до 5 лет, сервисные центры по всей России. 🔺 БЕСПЛАТНАЯ ДОСТАВКА по Москве, Московской области. Для регионов бесплатная доставка до пункта ТК в Москве. Самовывоз со склада в МО 🔺 Работаем с физическими и юридическими лицами, по счету для организаций и ИП, с НДС и БЕЗ! В наличии большой выбор моделей, размеров и цветов, для ознакомления с полным ассортиментом <strong>ЗВОНИТЕ или ПИШИТЕ в чат АВИТО</strong> | Другое | Оборудование для бизнеса | 7025 | Товар приобретен на продажу | новое | https://youtu.be/ipbb4Nh4j28 |  | https://s3.temapskov.ru/tmphv90mfl1.jpg | 2023-12-23T14:00:00+03:00 | 2024-01-22T00:00:00+03:00 |  | В наличии
сан641 | Пермь,Кировский | Контейнер для мусора настенный Nofer | Контейнер для мусора настенный Nofer Хар-ки: Настенный контейнер для мусора Nofer выполнен из нержавеющей стали AISI 304 и может быть монтирован как на пол, как и на стену, имеются зажимы для полиэтиленовых пакетов. Корпус контейнера не имеет острых углов, а стенки корпуса имеют толщину 1,0 мм, благодаря этим качествам контейнер настенный считается антивандальным. Размеры: 435х355х155 мм Ёмкость: 23 литра Описание товара ================= Сантехника и оборудование для санузлов общественных пространств (торговых центров, бизнес центров, ресторанов, гостиниц) , медицинских учреждений и промышленных объектов. Качественные товары европейского бренда <strong>Nofer (производство Испания)</strong>. Nofer является лидером в области сантехники и аксессуаров для коммерческих санузлов. <strong>В наличии:</strong> – Сантехническое оборудование для инвалидов: специализированные унитазы для инвалидов, поручни, раковины с наклоном и др. – Оборудование для общественных туалетов: диспенсеры для бумажных полотенец, дозаторы для мыла, сушилки для рук и др – Антивандальная сантехника: смесители, унитазы, писсуары и раковины из нержавеющей стали и др – Оборудование для промышленных объектов: аварийные души, раковины и др ================= <strong>Преимущества работы с нами:</strong> 🔺 Более 7 лет на рынке 🔺 Укомплектовываем сантехоборудованием под ключ 🔺 ОФИЦИАЛЬНАЯ ГАРАНТИЯ от 2 до 5 лет, сервисные центры по всей России. 🔺 БЕСПЛАТНАЯ ДОСТАВКА по Москве, Московской области. Для регионов бесплатная доставка до пункта ТК в Москве. Самовывоз со склада в МО 🔺 Работаем с физическими и юридическими лицами, по счету для организаций и ИП, с НДС и БЕЗ! В наличии большой выбор моделей, размеров и цветов, для ознакомления с полным ассортиментом <strong>ЗВОНИТЕ или ПИШИТЕ в чат АВИТО</strong> | Другое | Оборудование для бизнеса | 14235 | Товар приобретен на продажу | новое | https://youtu.be/6rE3QUFJdK8 |  | https://s3.temapskov.ru/tmpcwgtlg81.jpg¦ https://s3.temapskov.ru/tmpnm9y5adz.jpg¦ https://s3.temapskov.ru/tmpu56k1mu5.jpg | 2023-12-23T14:00:00+03:00 | 2024-01-22T00:00:00+03:00 |  | В наличии
сан642 | Иркутск,Куйбышевский | Ершик настенный из нержавеющей стали матовый | Ершик настенный из нержавеющей стали матовый Хар-ки: Классический Настенный ершик из нержавеющей стали, имеет внутренний стаканчик из пластика и щетку черного цвета. Размеры: Высота 375 мм, диаметр 90 мм Вес: 0,7 кг Описание товара ================= Сантехника и оборудование для санузлов общественных пространств (торговых центров, бизнес центров, ресторанов, гостиниц) , медицинских учреждений и промышленных объектов. Качественные товары европейского бренда <strong>Nofer (производство Испания)</strong>. Nofer является лидером в области сантехники и аксессуаров для коммерческих санузлов. <strong>В наличии:</strong> – Сантехническое оборудование для инвалидов: специализированные унитазы для инвалидов, поручни, раковины с наклоном и др. – Оборудование для общественных туалетов: диспенсеры для бумажных полотенец, дозаторы для мыла, сушилки для рук и др – Антивандальная сантехника: смесители, унитазы, писсуары и раковины из нержавеющей стали и др – Оборудование для промышленных объектов: аварийные души, раковины и др ================= <strong>Преимущества работы с нами:</strong> 🔺 Более 7 лет на рынке 🔺 Укомплектовываем сантехоборудованием под ключ 🔺 ОФИЦИАЛЬНАЯ ГАРАНТИЯ от 2 до 5 лет, сервисные центры по всей России. 🔺 БЕСПЛАТНАЯ ДОСТАВКА по Москве, Московской области. Для регионов бесплатная доставка до пункта ТК в Москве. Самовывоз со склада в МО 🔺 Работаем с физическими и юридическими лицами, по счету для организаций и ИП, с НДС и БЕЗ! В наличии большой выбор моделей, размеров и цветов, для ознакомления с полным ассортиментом <strong>ЗВОНИТЕ или ПИШИТЕ в чат АВИТО</strong> | Другое | Оборудование для бизнеса | 5885 | Товар приобретен на продажу | новое |  |  | https://s3.temapskov.ru/tmp9ka5z137.jpg¦ https://s3.temapskov.ru/tmpnfva46rl.jpg¦ https://s3.temapskov.ru/tmpjb27ei2r.jpg¦ https://s3.temapskov.ru/tmpyca93xyl.jpg | 2023-12-23T14:00:00+03:00 | 2024-01-22T00:00:00+03:00 |  | В наличии | Аксессуары для ванной
сан643 | Кемерово,Заводский | Автоматический смеситель Nofer | Автоматический смеситель Nofer Хар-ки: Автоматический смеситель для умывальника Установка на столешницу с автоматической системой активации через встроенный в нее инфракрасный датчик Кран работает от 4 батареек АА, которые обеспечивают напряжение 6 В, или может быть подключен к электрической сети с помощью модуля ( включен в комплект) (220 В, 50/60 Гц). Расход 6 л / мин при давлении 3 бара Материал: хромированная латунь CW617N Размеры: 159 высота x 69 ширина x 133 глубина (мм) Описание товара ================= Сантехника и оборудование для санузлов общественных пространств (торговых центров, бизнес центров, ресторанов, гостиниц) , медицинских учреждений и промышленных объектов. Качественные товары европейского бренда <strong>Nofer (производство Испания)</strong>. Nofer является лидером в области сантехники и аксессуаров для коммерческих санузлов. <strong>В наличии:</strong> – Сантехническое оборудование для инвалидов: специализированные унитазы для инвалидов, поручни, раковины с наклоном и др. – Оборудование для общественных туалетов: диспенсеры для бумажных полотенец, дозаторы для мыла, сушилки для рук и др – Антивандальная сантехника: смесители, унитазы, писсуары и раковины из нержавеющей стали и др – Оборудование для промышленных объектов: аварийные души, раковины и др ================= <strong>Преимущества работы с нами:</strong> 🔺 Более 7 лет на рынке 🔺 Укомплектовываем сантехоборудованием под ключ 🔺 ОФИЦИАЛЬНАЯ ГАРАНТИЯ от 2 до 5 лет, сервисные центры по всей России. 🔺 БЕСПЛАТНАЯ ДОСТАВКА по Москве, Московской области. Для регионов бесплатная доставка до пункта ТК в Москве. Самовывоз со склада в МО 🔺 Работаем с физическими и юридическими лицами, по счету для организаций и ИП, с НДС и БЕЗ! В наличии большой выбор моделей, размеров и цветов, для ознакомления с полным ассортиментом <strong>ЗВОНИТЕ или ПИШИТЕ в чат АВИТО</strong> | Другое | Оборудование для бизнеса | 27715 | Товар приобретен на продажу | новое |  |  | https://s3.temapskov.ru/tmpjgthlig4.jpg¦ https://s3.temapskov.ru/tmpa6wpwdh2.jpg¦ https://s3.temapskov.ru/tmpv9gp0ltq.jpg | 2023-12-23T14:00:00+03:00 | 2024-01-22T00:00:00+03:00 |  | В наличии | Смесители и комплектующие | Смесители
сан644 | Новосибирск,Октябрьский | Дозатор для антисептика и жидкого мыла сенсорный Nofer | Дозатор для антисептика и жидкого мыла сенсорный Nofer Хар-ки: Дозатор для мыла автоматический, сенсорный из нержавеющей стали AISI 304, глянцевый. Дозатор работает от 6 батареек АА, также данный дозатор может работать от электрической сети, для этого потребуется докупить электрический адаптер. Устройство поставляется в комплекте с универсальным ключом и монтажным набором, батарейки с дозатором не поставляются. Также данный диспенсер можно использовать совместно с мылом-пеной. Для этого потребуется докупить специальный клапан. Гарантия на данную модель составляет 2 года! Размеры: 275х105х95 мм Ёмкость: 1000 мл Описание товара ================= Сантехника и оборудование для санузлов общественных пространств (торговых центров, бизнес центров, ресторанов, гостиниц) , медицинских учреждений и промышленных объектов. Качественные товары европейского бренда <strong>Nofer (производство Испания)</strong>. Nofer является лидером в области сантехники и аксессуаров для коммерческих санузлов. <strong>В наличии:</strong> – Сантехническое оборудование для инвалидов: специализированные унитазы для инвалидов, поручни, раковины с наклоном и др. – Оборудование для общественных туалетов: диспенсеры для бумажных полотенец, дозаторы для мыла, сушилки для рук и др – Антивандальная сантехника: смесители, унитазы, писсуары и раковины из нержавеющей стали и др – Оборудование для промышленных объектов: аварийные души, раковины и др ================= <strong>Преимущества работы с нами:</strong> 🔺 Более 7 лет на рынке 🔺 Укомплектовываем сантехоборудованием под ключ 🔺 ОФИЦИАЛЬНАЯ ГАРАНТИЯ от 2 до 5 лет, сервисные центры по всей России. 🔺 БЕСПЛАТНАЯ ДОСТАВКА по Москве, Московской области. Для регионов бесплатная доставка до пункта ТК в Москве. Самовывоз со склада в МО 🔺 Работаем с физическими и юридическими лицами, по счету для организаций и ИП, с НДС и БЕЗ! В наличии большой выбор моделей, размеров и цветов, для ознакомления с полным ассортиментом <strong>ЗВОНИТЕ или ПИШИТЕ в чат АВИТО</strong> | Другое | Оборудование для бизнеса | 14840 | Товар приобретен на продажу | новое | https://youtu.be/eQYnT1u222A |  | https://s3.temapskov.ru/tmpqta5d9dy.jpg¦ https://s3.temapskov.ru/tmpew__sken.jpg¦ https://s3.temapskov.ru/tmp9u2mrcwq.jpg | 2023-12-23T14:00:00+03:00 | 2024-01-22T00:00:00+03:00 |  | В наличии | Аксессуары для ванной
сан645 | Орел, | Дозатор для жидкого мыла и антисептика сенсорный Nofer | Дозатор для жидкого мыла и антисептика сенсорный Nofer Хар-ки: Дозатор для жидкого мыла автоматический, сенсорный из нержавеющей стали AISI 304, матовый. Дозатор работает от 6 батареек АА, также данный дозатор может работать от электрической сети, для этого потребуется докупить электрический адаптер. Дозатор будет выделять 3-5 мл жидкого мыла за 1 цикл работы. Для качественной работы устройства, необходимо расположить его на уровне не менее 18-20 см от поверхности. Корпус дозатора считается антивандальным, поскольку изготовлен из нержавеющей стали толщиной 1,0 мм и не имеет острых углов. Размеры: 275х105х95 мм Ёмкость: 1000 мл Описание товара ================= Сантехника и оборудование для санузлов общественных пространств (торговых центров, бизнес центров, ресторанов, гостиниц) , медицинских учреждений и промышленных объектов. Качественные товары европейского бренда <strong>Nofer (производство Испания)</strong>. Nofer является лидером в области сантехники и аксессуаров для коммерческих санузлов. <strong>В наличии:</strong> – Сантехническое оборудование для инвалидов: специализированные унитазы для инвалидов, поручни, раковины с наклоном и др. – Оборудование для общественных туалетов: диспенсеры для бумажных полотенец, дозаторы для мыла, сушилки для рук и др – Антивандальная сантехника: смесители, унитазы, писсуары и раковины из нержавеющей стали и др – Оборудование для промышленных объектов: аварийные души, раковины и др ================= <strong>Преимущества работы с нами:</strong> 🔺 Более 7 лет на рынке 🔺 Укомплектовываем сантехоборудованием под ключ 🔺 ОФИЦИАЛЬНАЯ ГАРАНТИЯ от 2 до 5 лет, сервисные центры по всей России. 🔺 БЕСПЛАТНАЯ ДОСТАВКА по Москве, Московской области. Для регионов бесплатная доставка до пункта ТК в Москве. Самовывоз со склада в МО 🔺 Работаем с физическими и юридическими лицами, по счету для организаций и ИП, с НДС и БЕЗ! В наличии большой выбор моделей, размеров и цветов, для ознакомления с полным ассортиментом <strong>ЗВОНИТЕ или ПИШИТЕ в чат АВИТО</strong> | Другое | Оборудование для бизнеса | 15435 | Товар приобретен на продажу | новое | https://youtu.be/eQYnT1u222A |  | https://s3.temapskov.ru/tmppbbfyi7d.jpg¦ https://s3.temapskov.ru/tmpe7n9x6hr.jpg¦ https://s3.temapskov.ru/tmp_pywu9tw.jpg¦ https://s3.temapskov.ru/tmpvjqtcp0r.jpg | 2023-12-23T14:00:00+03:00 | 2024-01-22T00:00:00+03:00 |  | В наличии | Аксессуары для ванной
сан646 | Тюмень,центральный район | Дозатор для жидкого мыла Nofer inox evo | Дозатор для жидкого мыла Nofer inox evo Хар-ки: INOX EVO вертикальный дозатор жидкого мыла 1000 мл из нержавеющей стали. Сатинированная отделка - Настенный нажимной дозатор мыла. - Подходит для общественных мест. - Сатинированный корпус из нержавеющей стали. - Прочный, вандалоустойчивый и изготовленный без острых краев и углов для безопасности использования. Прочность и устойчивость к коррозии. - Подходят для всех типов мыла (кроме хирургического). 3 скрытые точки крепления к стене. Винты входят в комплект. Толщина нержавеющей стали: 1 мм Антивандальная защита корпуса Вес: 0,7 кг Объём: 1,0 л Размеры: 200х125х95 мм Описание товара ================= Сантехника и оборудование для санузлов общественных пространств (торговых центров, бизнес центров, ресторанов, гостиниц) , медицинских учреждений и промышленных объектов. Качественные товары европейского бренда <strong>Nofer (производство Испания)</strong>. Nofer является лидером в области сантехники и аксессуаров для коммерческих санузлов. <strong>В наличии:</strong> – Сантехническое оборудование для инвалидов: специализированные унитазы для инвалидов, поручни, раковины с наклоном и др. – Оборудование для общественных туалетов: диспенсеры для бумажных полотенец, дозаторы для мыла, сушилки для рук и др – Антивандальная сантехника: смесители, унитазы, писсуары и раковины из нержавеющей стали и др – Оборудование для промышленных объектов: аварийные души, раковины и др ================= <strong>Преимущества работы с нами:</strong> 🔺 Более 7 лет на рынке 🔺 Укомплектовываем сантехоборудованием под ключ 🔺 ОФИЦИАЛЬНАЯ ГАРАНТИЯ от 2 до 5 лет, сервисные центры по всей России. 🔺 БЕСПЛАТНАЯ ДОСТАВКА по Москве, Московской области. Для регионов бесплатная доставка до пункта ТК в Москве. Самовывоз со склада в МО 🔺 Работаем с физическими и юридическими лицами, по счету для организаций и ИП, с НДС и БЕЗ! В наличии большой выбор моделей, размеров и цветов, для ознакомления с полным ассортиментом <strong>ЗВОНИТЕ или ПИШИТЕ в чат АВИТО</strong> | Другое | Оборудование для бизнеса | 6490 | Товар приобретен на продажу | новое | https://youtu.be/HIl_8DR1B9U |  | https://s3.temapskov.ru/tmpl0qi99um.jpg¦ https://s3.temapskov.ru/tmpkyupause.jpg¦ https://s3.temapskov.ru/tmpf7qnak7e.jpg¦ https://s3.temapskov.ru/tmpcamtapxc.jpg¦ https://s3.temapskov.ru/tmpcixshcgf.png | 2023-12-23T14:00:00+03:00 | 2024-01-22T00:00:00+03:00 |  | В наличии | Аксессуары для ванной
сан647 | Курск, | Диспенсер для туалетной бумаги Nofer круглый из нержавеющей стали матовый | Диспенсер для туалетной бумаги Nofer круглый из нержавеющей стали матовый Хар-ки: Диспенсер настенный для рулонов индустриального типа. Применять диспенсер можно совместно с любой бумагой длиной до 300 метров. Диспенсер имеет универсальный ключ, который подходит к держателю листовых полотенец. Размеры: 250х260х112 мм Максимальный диаметр рулона: 23 см Вес: 1,1 кг Описание товара ================= Сантехника и оборудование для санузлов общественных пространств (торговых центров, бизнес центров, ресторанов, гостиниц) , медицинских учреждений и промышленных объектов. Качественные товары европейского бренда <strong>Nofer (производство Испания)</strong>. Nofer является лидером в области сантехники и аксессуаров для коммерческих санузлов. <strong>В наличии:</strong> – Сантехническое оборудование для инвалидов: специализированные унитазы для инвалидов, поручни, раковины с наклоном и др. – Оборудование для общественных туалетов: диспенсеры для бумажных полотенец, дозаторы для мыла, сушилки для рук и др – Антивандальная сантехника: смесители, унитазы, писсуары и раковины из нержавеющей стали и др – Оборудование для промышленных объектов: аварийные души, раковины и др ================= <strong>Преимущества работы с нами:</strong> 🔺 Более 7 лет на рынке 🔺 Укомплектовываем сантехоборудованием под ключ 🔺 ОФИЦИАЛЬНАЯ ГАРАНТИЯ от 2 до 5 лет, сервисные центры по всей России. 🔺 БЕСПЛАТНАЯ ДОСТАВКА по Москве, Московской области. Для регионов бесплатная доставка до пункта ТК в Москве. Самовывоз со склада в МО 🔺 Работаем с физическими и юридическими лицами, по счету для организаций и ИП, с НДС и БЕЗ! В наличии большой выбор моделей, размеров и цветов, для ознакомления с полным ассортиментом <strong>ЗВОНИТЕ или ПИШИТЕ в чат АВИТО</strong> | Другое | Оборудование для бизнеса | 4490 | Товар приобретен на продажу | новое | https://youtu.be/BdQ92tJexzY |  | https://s3.temapskov.ru/tmpgb46mta5.jpg¦ https://s3.temapskov.ru/tmp06t5b4ho.jpg¦ https://s3.temapskov.ru/tmp55tieh99.jpg¦ https://s3.temapskov.ru/tmpeizrmme4.jpg¦ https://s3.temapskov.ru/tmpbjlpqyv8.jpg¦ https://s3.temapskov.ru/tmpfhh1luc6.jpg¦ https://s3.temapskov.ru/tmpefw0ldn8.jpg¦ https://s3.temapskov.ru/tmposl643zo.jpg¦ https://s3.temapskov.ru/tmpxsd93lq_.jpg | 2023-12-23T14:00:00+03:00 | 2024-01-22T00:00:00+03:00 |  | В наличии | Аксессуары для ванной
сан648 | Саратов,ленинский район | Диспенсер для бумажных полотенец Nofer антивандальный | Диспенсер для бумажных полотенец Nofer антивандальный Хар-ки: Диспенсер настенный для бумажных полотенец. Диспенсер имеет универсальный ключ, который подходит к держателю для рулонной туалетной бумаги, диспенсерам для жидкого мыла серии Evo. Корпус диспенсера сделан из нержавеющей стали AISI 304 глянцевого цвета. Толщина корпуса составляет 1,2 мм, что надежно защищает этот диспенсер от любых попыток вандализма. Также в данном устройстве реализована новая модель замков, которая не имеет поворотного механизма. Размеры: 300х255х105мм Толщина нержавеющей стали: 1.2 мм Вес: 1,5 кг Вместимость: 600 полотенец Описание товара ================= Сантехника и оборудование для санузлов общественных пространств (торговых центров, бизнес центров, ресторанов, гостиниц) , медицинских учреждений и промышленных объектов. Качественные товары европейского бренда <strong>Nofer (производство Испания)</strong>. Nofer является лидером в области сантехники и аксессуаров для коммерческих санузлов. <strong>В наличии:</strong> – Сантехническое оборудование для инвалидов: специализированные унитазы для инвалидов, поручни, раковины с наклоном и др. – Оборудование для общественных туалетов: диспенсеры для бумажных полотенец, дозаторы для мыла, сушилки для рук и др – Антивандальная сантехника: смесители, унитазы, писсуары и раковины из нержавеющей стали и др – Оборудование для промышленных объектов: аварийные души, раковины и др ================= <strong>Преимущества работы с нами:</strong> 🔺 Более 7 лет на рынке 🔺 Укомплектовываем сантехоборудованием под ключ 🔺 ОФИЦИАЛЬНАЯ ГАРАНТИЯ от 2 до 5 лет, сервисные центры по всей России. 🔺 БЕСПЛАТНАЯ ДОСТАВКА по Москве, Московской области. Для регионов бесплатная доставка до пункта ТК в Москве. Самовывоз со склада в МО 🔺 Работаем с физическими и юридическими лицами, по счету для организаций и ИП, с НДС и БЕЗ! В наличии большой выбор моделей, размеров и цветов, для ознакомления с полным ассортиментом <strong>ЗВОНИТЕ или ПИШИТЕ в чат АВИТО</strong> | Другое | Оборудование для бизнеса | 10785 | Товар приобретен на продажу | новое | https://youtu.be/mbEukSysw0E |  | https://s3.temapskov.ru/tmpkrgvci76.jpg¦ https://s3.temapskov.ru/tmpqjnsvasg.jpg | 2023-12-23T14:00:00+03:00 | 2024-01-22T00:00:00+03:00 |  | В наличии | Аксессуары для ванной
сан649 | Челябинск,Ленинский | Диспенсер для бумажных полотенец Nofer из нержавеющей стали матовый | Диспенсер для бумажных полотенец Nofer из нержавеющей стали матовый Хар-ки: Диспенсер настенный для бумажных полотенец . Применять диспенсер можно совместно с любой бумагой, любой ширины и любого типа сложения. Диспенсер имеет универсальный ключ, который подходит к держателю для рулонной туалетной бумаги Размеры: 300х280х100 мм Толщина нержавеющей стали: 1 мм Вес: 1,5 кг Описание товара ================= Сантехника и оборудование для санузлов общественных пространств (торговых центров, бизнес центров, ресторанов, гостиниц) , медицинских учреждений и промышленных объектов. Качественные товары европейского бренда <strong>Nofer (производство Испания)</strong>. Nofer является лидером в области сантехники и аксессуаров для коммерческих санузлов. <strong>В наличии:</strong> – Сантехническое оборудование для инвалидов: специализированные унитазы для инвалидов, поручни, раковины с наклоном и др. – Оборудование для общественных туалетов: диспенсеры для бумажных полотенец, дозаторы для мыла, сушилки для рук и др – Антивандальная сантехника: смесители, унитазы, писсуары и раковины из нержавеющей стали и др – Оборудование для промышленных объектов: аварийные души, раковины и др ================= <strong>Преимущества работы с нами:</strong> 🔺 Более 7 лет на рынке 🔺 Укомплектовываем сантехоборудованием под ключ 🔺 ОФИЦИАЛЬНАЯ ГАРАНТИЯ от 2 до 5 лет, сервисные центры по всей России. 🔺 БЕСПЛАТНАЯ ДОСТАВКА по Москве, Московской области. Для регионов бесплатная доставка до пункта ТК в Москве. Самовывоз со склада в МО 🔺 Работаем с физическими и юридическими лицами, по счету для организаций и ИП, с НДС и БЕЗ! В наличии большой выбор моделей, размеров и цветов, для ознакомления с полным ассортиментом <strong>ЗВОНИТЕ или ПИШИТЕ в чат АВИТО</strong> | Другое | Оборудование для бизнеса | 5190 | Товар приобретен на продажу | новое | https://youtu.be/r01YZtg0pK0 |  | https://s3.temapskov.ru/tmpvgtf2ezk.jpg¦ https://s3.temapskov.ru/tmp017uu105.jpg¦ https://s3.temapskov.ru/tmp3nfjf4n2.jpg¦ https://s3.temapskov.ru/tmp_fe0tsig.jpg¦ https://s3.temapskov.ru/tmpk1of33bj.png | 2023-12-23T14:00:00+03:00 | 2024-01-22T00:00:00+03:00 |  | В наличии | Аксессуары для ванной
сан650 | Нижний Новгород,м.Московская | Диспенсер для бумажных полотенец Nofer из нержавеющей стали глянцевый | Диспенсер для бумажных полотенец Nofer из нержавеющей стали глянцевый Хар-ки: Диспенсер настенный для бумажных полотенец . Применять диспенсер можно совместно с любой бумагой, любой ширины и любого типа сложения. Диспенсер имеет универсальный ключ, который подходит к держателю для рулонной туалетной бумаги Размеры: 300х280х100 мм Толщина нержавеющей стали: 1 мм Вес: 1,5 кг Описание товара ================= Сантехника и оборудование для санузлов общественных пространств (торговых центров, бизнес центров, ресторанов, гостиниц) , медицинских учреждений и промышленных объектов. Качественные товары европейского бренда <strong>Nofer (производство Испания)</strong>. Nofer является лидером в области сантехники и аксессуаров для коммерческих санузлов. <strong>В наличии:</strong> – Сантехническое оборудование для инвалидов: специализированные унитазы для инвалидов, поручни, раковины с наклоном и др. – Оборудование для общественных туалетов: диспенсеры для бумажных полотенец, дозаторы для мыла, сушилки для рук и др – Антивандальная сантехника: смесители, унитазы, писсуары и раковины из нержавеющей стали и др – Оборудование для промышленных объектов: аварийные души, раковины и др ================= <strong>Преимущества работы с нами:</strong> 🔺 Более 7 лет на рынке 🔺 Укомплектовываем сантехоборудованием под ключ 🔺 ОФИЦИАЛЬНАЯ ГАРАНТИЯ от 2 до 5 лет, сервисные центры по всей России. 🔺 БЕСПЛАТНАЯ ДОСТАВКА по Москве, Московской области. Для регионов бесплатная доставка до пункта ТК в Москве. Самовывоз со склада в МО 🔺 Работаем с физическими и юридическими лицами, по счету для организаций и ИП, с НДС и БЕЗ! В наличии большой выбор моделей, размеров и цветов, для ознакомления с полным ассортиментом <strong>ЗВОНИТЕ или ПИШИТЕ в чат АВИТО</strong> | Другое | Оборудование для бизнеса | 5290 | Товар приобретен на продажу | новое | https://youtu.be/r01YZtg0pK0 |  | https://s3.temapskov.ru/tmptn2ipyxi.jpg¦ https://s3.temapskov.ru/tmp3xbdsrzs.jpg¦ https://s3.temapskov.ru/tmpw4q0dq7y.jpg¦ https://s3.temapskov.ru/tmp_9dwcngq.jpg¦ https://s3.temapskov.ru/tmpvr8qh010.jpg¦ https://s3.temapskov.ru/tmpf0thgq66.png | 2023-12-23T14:00:00+03:00 | 2024-01-22T00:00:00+03:00 |  | В наличии | Аксессуары для ванной
сан651 | Санкт-Петербург,м.Звёздная | Унитаз для инвалидов керамический подвесной | Унитаз для инвалидов керамический подвесной Хар-ки: · Керамический подвесной эргономичный унитаз · Подходит для общественных туалетов любой частоты использования. · Имеет переднее отверстие для функции биде. · Прочность, износостойкость и простота очистки. ТЕХНИЧЕСКИЕ ХАРАКТЕРИСТИКИ · Изготовлен из белой керамики. · Водоотводящий желоб Ø100 мм. · Размеры: высота 500 x 280 x ширина 750 x глубина (мм). · Для чистки туалета рекомендуются не абразивные моющие и дезинфицирующие средства. Описание товара ================= Сантехника и оборудование для санузлов общественных пространств (торговых центров, бизнес центров, ресторанов, гостиниц) , медицинских учреждений и промышленных объектов. Качественные товары европейского бренда <strong>Nofer (производство Испания)</strong>. Nofer является лидером в области сантехники и аксессуаров для коммерческих санузлов. <strong>В наличии:</strong> – Сантехническое оборудование для инвалидов: специализированные унитазы для инвалидов, поручни, раковины с наклоном и др. – Оборудование для общественных туалетов: диспенсеры для бумажных полотенец, дозаторы для мыла, сушилки для рук и др – Антивандальная сантехника: смесители, унитазы, писсуары и раковины из нержавеющей стали и др – Оборудование для промышленных объектов: аварийные души, раковины и др ================= <strong>Преимущества работы с нами:</strong> 🔺 Более 7 лет на рынке 🔺 Укомплектовываем сантехоборудованием под ключ 🔺 ОФИЦИАЛЬНАЯ ГАРАНТИЯ от 2 до 5 лет, сервисные центры по всей России. 🔺 БЕСПЛАТНАЯ ДОСТАВКА по Москве, Московской области. Для регионов бесплатная доставка до пункта ТК в Москве. Самовывоз со склада в МО 🔺 Работаем с физическими и юридическими лицами, по счету для организаций и ИП, с НДС и БЕЗ! В наличии большой выбор моделей, размеров и цветов, для ознакомления с полным ассортиментом <strong>ЗВОНИТЕ или ПИШИТЕ в чат АВИТО</strong> | Другое | Оборудование для бизнеса | 36020 | Товар приобретен на продажу | новое |  |  | https://s3.temapskov.ru/tmp0qu74g3j.jpg¦ https://s3.temapskov.ru/tmp8h4s3jzv.jpg¦ https://s3.temapskov.ru/tmpff6r0zmi.png | 2023-12-24T14:00:00+03:00 | 2024-01-23T00:00:00+03:00 |  | В наличии | Унитазы, писсуары, биде, инсталляции | Унитазы и бачки
сан652 | Ярославль,Кировский | Гостиничный фен для волос Hotel Line | Фен для волос Hotel Line Хар-ки: - Профессиональный фен для волос пистолетного типа. - Настенный кронштейн. - Выключатель ON/OFF с независимой пилотной лампочкой. - Два селектора для регулировки расхода воздуха и температуры, по 2 положения каждый. - Подходит для гостиниц. - Управление: непрерывное нажатие кнопки. - Крепежные материалы в комплекте. Общая мощность 1800 Вт. Габаритные размеры: 210 В x 228 Ш x 113 Г (мм). Описание товара ================= Сантехника и оборудование для санузлов общественных пространств (торговых центров, бизнес центров, ресторанов, гостиниц) , медицинских учреждений и промышленных объектов. Качественные товары европейского бренда <strong>Nofer (производство Испания)</strong>. Nofer является лидером в области сантехники и аксессуаров для коммерческих санузлов. <strong>В наличии:</strong> – Сантехническое оборудование для инвалидов: специализированные унитазы для инвалидов, поручни, раковины с наклоном и др. – Оборудование для общественных туалетов: диспенсеры для бумажных полотенец, дозаторы для мыла, сушилки для рук и др – Антивандальная сантехника: смесители, унитазы, писсуары и раковины из нержавеющей стали и др – Оборудование для промышленных объектов: аварийные души, раковины и др ================= <strong>Преимущества работы с нами:</strong> 🔺 Более 7 лет на рынке 🔺 Укомплектовываем сантехоборудованием под ключ 🔺 ОФИЦИАЛЬНАЯ ГАРАНТИЯ от 2 до 5 лет, сервисные центры по всей России. 🔺 БЕСПЛАТНАЯ ДОСТАВКА по Москве, Московской области. Для регионов бесплатная доставка до пункта ТК в Москве. Самовывоз со склада в МО 🔺 Работаем с физическими и юридическими лицами, по счету для организаций и ИП, с НДС и БЕЗ! В наличии большой выбор моделей, размеров и цветов, для ознакомления с полным ассортиментом <strong>ЗВОНИТЕ или ПИШИТЕ в чат АВИТО</strong> | Другое | Оборудование для бизнеса | 8685 | Товар приобретен на продажу | новое |  |  | https://s3.temapskov.ru/tmpyfd4up8d.jpg¦ https://s3.temapskov.ru/tmp4n15juua.jpg¦ https://s3.temapskov.ru/tmpob89ty3q.jpg | 2023-12-24T14:00:00+03:00 | 2024-01-23T00:00:00+03:00 |  | В наличии
сан653 | Нижний Новгород,м.Парк культуры | Фен для волос Hotel Line | Фен для волос Hotel Line Хар-ки: Фен антивандальный, профессиональный, электрический с регулировкой температуры. Данный аппарат имеет 2 режимов работы, которые регулируют скорости потока воздуха и 2 режима по регулировке температуры воздуха. Корпус фена ударопрочный и выполнен из ABS пластика и нержавеющей стали. Данный аппарат предназначен для мест с большой проходимостью, такие как гостиницы, фитнес центры, аквапарки и т.п. Соответствует европейским директивам по безопасности (CE). Общая мощность 1800 Вт, скорость воздуха 72 км/ч. Высокая производительность. Мощная и сверхбыстрая сушка волос. Прочный, с коническим патрубком для пропорционального уменьшения выхода воздуха. Размеры: 213 В x 298 Ш x 140 Г (мм) Описание товара ================= Сантехника и оборудование для санузлов общественных пространств (торговых центров, бизнес центров, ресторанов, гостиниц) , медицинских учреждений и промышленных объектов. Качественные товары европейского бренда <strong>Nofer (производство Испания)</strong>. Nofer является лидером в области сантехники и аксессуаров для коммерческих санузлов. <strong>В наличии:</strong> – Сантехническое оборудование для инвалидов: специализированные унитазы для инвалидов, поручни, раковины с наклоном и др. – Оборудование для общественных туалетов: диспенсеры для бумажных полотенец, дозаторы для мыла, сушилки для рук и др – Антивандальная сантехника: смесители, унитазы, писсуары и раковины из нержавеющей стали и др – Оборудование для промышленных объектов: аварийные души, раковины и др ================= <strong>Преимущества работы с нами:</strong> 🔺 Более 7 лет на рынке 🔺 Укомплектовываем сантехоборудованием под ключ 🔺 ОФИЦИАЛЬНАЯ ГАРАНТИЯ от 2 до 5 лет, сервисные центры по всей России. 🔺 БЕСПЛАТНАЯ ДОСТАВКА по Москве, Московской области. Для регионов бесплатная доставка до пункта ТК в Москве. Самовывоз со склада в МО 🔺 Работаем с физическими и юридическими лицами, по счету для организаций и ИП, с НДС и БЕЗ! В наличии большой выбор моделей, размеров и цветов, для ознакомления с полным ассортиментом <strong>ЗВОНИТЕ или ПИШИТЕ в чат АВИТО</strong> | Другое | Оборудование для бизнеса | 13180 | Товар приобретен на продажу | новое |  |  | https://s3.temapskov.ru/tmpoj65hzkl.jpg | 2023-12-24T14:00:00+03:00 | 2024-01-23T00:00:00+03:00 |  | В наличии
сан654 | Свердловская область, Екатеринбург, | Сушилка для рук BIG FLOW EVO (матовая) | Сушилка для рук BIG FLOW EVO (матовая) Хар-ки: Сушилка для рук BIG FLOW EVO оборудована электронным сенсором активации и имеет антивандальный корпус из нержавеющей стали матового оттенка. Не имеет острых углов. Сушит руки примерно за 40 сек. Время работы и расстояние до срабатывания сенсора можно легко настроить. Сушка может быть подключена к открытой или закрытой электрической проводке. Провод в комплекте не поставляется. Данная модель имеет корпус из нержавеющей стали AISI 304 толщиной 1,2 мм. Nofer Big flow evo отлично подходит для мест с высокой проходимостью, такие как бары, торговые центры и офисы. Мощность: 2050/1200 Вт Корпус: Нержавеющая сталь AISI 304 Температура воздуха: 60 С Размеры: 284x218x102 мм Вес: 3,9 кг Производитель: Испания Описание товара ================= Сантехника и оборудование для санузлов общественных пространств (торговых центров, бизнес центров, ресторанов, гостиниц) , медицинских учреждений и промышленных объектов. Качественные товары европейского бренда <strong>Nofer (производство Испания)</strong>. Nofer является лидером в области сантехники и аксессуаров для коммерческих санузлов. <strong>В наличии:</strong> – Сантехническое оборудование для инвалидов: специализированные унитазы для инвалидов, поручни, раковины с наклоном и др. – Оборудование для общественных туалетов: диспенсеры для бумажных полотенец, дозаторы для мыла, сушилки для рук и др – Антивандальная сантехника: смесители, унитазы, писсуары и раковины из нержавеющей стали и др – Оборудование для промышленных объектов: аварийные души, раковины и др ================= <strong>Преимущества работы с нами:</strong> 🔺 Более 7 лет на рынке 🔺 Укомплектовываем сантехоборудованием под ключ 🔺 ОФИЦИАЛЬНАЯ ГАРАНТИЯ от 2 до 5 лет, сервисные центры по всей России. 🔺 БЕСПЛАТНАЯ ДОСТАВКА по Москве, Московской области. Для регионов бесплатная доставка до пункта ТК в Москве. Самовывоз со склада в МО 🔺 Работаем с физическими и юридическими лицами, по счету для организаций и ИП, с НДС и БЕЗ! В наличии большой выбор моделей, размеров и цветов, для ознакомления с полным ассортиментом <strong>ЗВОНИТЕ или ПИШИТЕ в чат АВИТО</strong> | Другое | Оборудование для бизнеса | 20990 | Товар приобретен на продажу | новое | https://youtu.be/_2GjEgYG9YA |  | https://s3.temapskov.ru/tmpgs7dx2fa.jpg¦ https://s3.temapskov.ru/tmpf4_dntgf.jpg¦ https://s3.temapskov.ru/tmpbgj5113d.jpg¦ https://s3.temapskov.ru/tmp1514etd0.jpg | 2023-12-24T14:00:00+03:00 | 2024-01-23T00:00:00+03:00 |  | В наличии
сан655 | Самарская область, Тольятти, | Сушилка для рук BIG FLOW EVO (белая) | Сушилка для рук BIG FLOW EVO (белая) Хар-ки: Сушилка для рук BIG FLOW EVO оборудована электронным сенсором активации и имеет антивандальный корпус из белого ABS пластика толщиной 3 мм. Не имеет острых углов. Сушит руки примерно за 40 сек. Время работы и расстояние датчика можно настроить от 10 до 50 см. Сушилка может быть подключена к открытой или закрытой проводке. Провод в комплекте не поставляется. Nofer Big flow evo отлично подходит для мест с высокой проходимостью, такие как бары, торговые центры и офисы. Мощность: 2050/1200 Вт Корпус: ABS пластик Температура воздуха: 60 С Размеры: 286x222x100 мм Вес: 2,6 кг Производитель: Испания Описание товара ================= Сантехника и оборудование для санузлов общественных пространств (торговых центров, бизнес центров, ресторанов, гостиниц) , медицинских учреждений и промышленных объектов. Качественные товары европейского бренда <strong>Nofer (производство Испания)</strong>. Nofer является лидером в области сантехники и аксессуаров для коммерческих санузлов. <strong>В наличии:</strong> – Сантехническое оборудование для инвалидов: специализированные унитазы для инвалидов, поручни, раковины с наклоном и др. – Оборудование для общественных туалетов: диспенсеры для бумажных полотенец, дозаторы для мыла, сушилки для рук и др – Антивандальная сантехника: смесители, унитазы, писсуары и раковины из нержавеющей стали и др – Оборудование для промышленных объектов: аварийные души, раковины и др ================= <strong>Преимущества работы с нами:</strong> 🔺 Более 7 лет на рынке 🔺 Укомплектовываем сантехоборудованием под ключ 🔺 ОФИЦИАЛЬНАЯ ГАРАНТИЯ от 2 до 5 лет, сервисные центры по всей России. 🔺 БЕСПЛАТНАЯ ДОСТАВКА по Москве, Московской области. Для регионов бесплатная доставка до пункта ТК в Москве. Самовывоз со склада в МО 🔺 Работаем с физическими и юридическими лицами, по счету для организаций и ИП, с НДС и БЕЗ! В наличии большой выбор моделей, размеров и цветов, для ознакомления с полным ассортиментом <strong>ЗВОНИТЕ или ПИШИТЕ в чат АВИТО</strong> | Другое | Оборудование для бизнеса | 12695 | Товар приобретен на продажу | новое | https://youtu.be/_2GjEgYG9YA |  | https://s3.temapskov.ru/tmpnuk2g4t3.png¦ https://s3.temapskov.ru/tmpwbjwt0bk.jpg¦ https://s3.temapskov.ru/tmpcv57gjsq.jpg¦ https://s3.temapskov.ru/tmpuhm5nx6t.jpg¦ https://s3.temapskov.ru/tmp2teh4tyy.jpg | 2023-12-24T14:00:00+03:00 | 2024-01-23T00:00:00+03:00 |  | В наличии
сан656 | Удмуртская Республика, Ижевск, | Сушилка для рук BIG FLOW EVO (глянцевая) | Сушилка для рук BIG FLOW EVO (глянцевая) Хар-ки: Сушилка для рук BIG FLOW EVO оборудована электронным сенсором активации и имеет антивандальный корпус из нержавеющей стали глянцевой оттелки. Не имеет острых углов. Сушит руки примерно за 40 сек. Время работы и расстояние до срабатывания сенсора можно легко настроить от 10 до 50 см . Сушка может быть подключена к открытой или закрытой электрической проводке. Провод в комплекте не поставляется. Данная модель имеет корпус из нержавеющей стали AISI 304 толщиной 1,2 мм. Nofer Big flow evo отлично подходит для мест с высокой проходимостью, такие как бары, торговые центры и офисы. Мощность: 2050/1200 Вт Корпус: Нержавеющая сталь AISI 304 Температура воздуха: 60 С Размеры: 284x218x102 мм Вес: 3,9 кг Производитель: Испания Описание товара ================= Сантехника и оборудование для санузлов общественных пространств (торговых центров, бизнес центров, ресторанов, гостиниц) , медицинских учреждений и промышленных объектов. Качественные товары европейского бренда <strong>Nofer (производство Испания)</strong>. Nofer является лидером в области сантехники и аксессуаров для коммерческих санузлов. <strong>В наличии:</strong> – Сантехническое оборудование для инвалидов: специализированные унитазы для инвалидов, поручни, раковины с наклоном и др. – Оборудование для общественных туалетов: диспенсеры для бумажных полотенец, дозаторы для мыла, сушилки для рук и др – Антивандальная сантехника: смесители, унитазы, писсуары и раковины из нержавеющей стали и др – Оборудование для промышленных объектов: аварийные души, раковины и др ================= <strong>Преимущества работы с нами:</strong> 🔺 Более 7 лет на рынке 🔺 Укомплектовываем сантехоборудованием под ключ 🔺 ОФИЦИАЛЬНАЯ ГАРАНТИЯ от 2 до 5 лет, сервисные центры по всей России. 🔺 БЕСПЛАТНАЯ ДОСТАВКА по Москве, Московской области. Для регионов бесплатная доставка до пункта ТК в Москве. Самовывоз со склада в МО 🔺 Работаем с физическими и юридическими лицами, по счету для организаций и ИП, с НДС и БЕЗ! В наличии большой выбор моделей, размеров и цветов, для ознакомления с полным ассортиментом <strong>ЗВОНИТЕ или ПИШИТЕ в чат АВИТО</strong> | Другое | Оборудование для бизнеса | 23675 | Товар приобретен на продажу | новое | https://youtu.be/_2GjEgYG9YA |  | https://s3.temapskov.ru/tmpcpc7h3ok.jpg¦ https://s3.temapskov.ru/tmpxt03bgy6.jpg¦ https://s3.temapskov.ru/tmpa3p17lti.jpg | 2023-12-24T14:00:00+03:00 | 2024-01-23T00:00:00+03:00 |  | В наличии
сан657 | Иркутск,Куйбышевский | Поручень полукруглый для людей с ограниченными возможностями | Поручень полукруглый для людей с ограниченными возможностями Хар-ки: Поручень полукруглый для людей с ограниченными возможностями 800 мм из нержавеющей стали AISI304 матовый. С держателем для бумаги. Полукруглый откидной поручень идеально подойдет для комплектации практически любого санузла для людей с ограниченными возможностями. Максимальная нагрузка на эту модель составляет 120 кг. Технические характеристики Размеры: 800х192х32 мм Рекомендуемая высота установки: 70-75 см от пола Фланец крепления к стене: 300х100 мм Диаметр поручня: 32 мм Описание товара ================= Сантехника и оборудование для санузлов общественных пространств (торговых центров, бизнес центров, ресторанов, гостиниц) , медицинских учреждений и промышленных объектов. Качественные товары европейского бренда <strong>Nofer (производство Испания)</strong>. Nofer является лидером в области сантехники и аксессуаров для коммерческих санузлов. <strong>В наличии:</strong> – Сантехническое оборудование для инвалидов: специализированные унитазы для инвалидов, поручни, раковины с наклоном и др. – Оборудование для общественных туалетов: диспенсеры для бумажных полотенец, дозаторы для мыла, сушилки для рук и др – Антивандальная сантехника: смесители, унитазы, писсуары и раковины из нержавеющей стали и др – Оборудование для промышленных объектов: аварийные души, раковины и др ================= <strong>Преимущества работы с нами:</strong> 🔺 Более 7 лет на рынке 🔺 Укомплектовываем сантехоборудованием под ключ 🔺 ОФИЦИАЛЬНАЯ ГАРАНТИЯ от 2 до 5 лет, сервисные центры по всей России. 🔺 БЕСПЛАТНАЯ ДОСТАВКА по Москве, Московской области. Для регионов бесплатная доставка до пункта ТК в Москве. Самовывоз со склада в МО 🔺 Работаем с физическими и юридическими лицами, по счету для организаций и ИП, с НДС и БЕЗ! В наличии большой выбор моделей, размеров и цветов, для ознакомления с полным ассортиментом <strong>ЗВОНИТЕ или ПИШИТЕ в чат АВИТО</strong> | Другое | Оборудование для бизнеса | 17325 | Товар приобретен на продажу | новое | https://youtu.be/qmfylf-r0Fc |  | https://s3.temapskov.ru/tmpbwvmlwa8.jpg¦ https://s3.temapskov.ru/tmpuqixi_26.jpg | 2023-12-24T14:00:00+03:00 | 2024-01-23T00:00:00+03:00 |  | В наличии
сан658 | Москва,м.Озерная | Поручень полукруглый для людей с ограниченными возможностями | Поручень полукруглый для людей с ограниченными возможностями Хар-ки: Поручень полукруглый для людей с ограниченными возможностями из нержавеющей стали AISI304. без держателя для туалетной бумаги, матовый. Диаметр Ø 32 мм, толщина 1,5 мм. Описание товара ================= Сантехника и оборудование для санузлов общественных пространств (торговых центров, бизнес центров, ресторанов, гостиниц) , медицинских учреждений и промышленных объектов. Качественные товары европейского бренда <strong>Nofer (производство Испания)</strong>. Nofer является лидером в области сантехники и аксессуаров для коммерческих санузлов. <strong>В наличии:</strong> – Сантехническое оборудование для инвалидов: специализированные унитазы для инвалидов, поручни, раковины с наклоном и др. – Оборудование для общественных туалетов: диспенсеры для бумажных полотенец, дозаторы для мыла, сушилки для рук и др – Антивандальная сантехника: смесители, унитазы, писсуары и раковины из нержавеющей стали и др – Оборудование для промышленных объектов: аварийные души, раковины и др ================= <strong>Преимущества работы с нами:</strong> 🔺 Более 7 лет на рынке 🔺 Укомплектовываем сантехоборудованием под ключ 🔺 ОФИЦИАЛЬНАЯ ГАРАНТИЯ от 2 до 5 лет, сервисные центры по всей России. 🔺 БЕСПЛАТНАЯ ДОСТАВКА по Москве, Московской области. Для регионов бесплатная доставка до пункта ТК в Москве. Самовывоз со склада в МО 🔺 Работаем с физическими и юридическими лицами, по счету для организаций и ИП, с НДС и БЕЗ! В наличии большой выбор моделей, размеров и цветов, для ознакомления с полным ассортиментом <strong>ЗВОНИТЕ или ПИШИТЕ в чат АВИТО</strong> | Другое | Оборудование для бизнеса | 16985 | Товар приобретен на продажу | новое | https://youtu.be/qmfylf-r0Fc |  | https://s3.temapskov.ru/tmpv7h9u6r3.jpg¦ https://s3.temapskov.ru/tmpjrwfdfbd.jpg | 2023-12-24T14:00:00+03:00 | 2024-01-23T00:00:00+03:00 |  | В наличии
сан659 | Томск,Кировский район | Ведро для мусора с педалью матовая 12 литров Nofer | Ведро для мусора с педалью матовая 12 литров Nofer Хар-ки: Контейнер для мусора с педалью среднего объема на 12 литров имеет корпус из нержавеющей стали AISI 304 матового оттенка, а также внутренний бак, для удобства пользователя. Ведро оснащено педалью, с помощью которой открывается крышка и приподнимается внутренний контейнер. Форма ведра круглая. Размеры: высота 390 мм, диаметр 250 мм Вес: 0,8 кг Описание товара ================= Сантехника и оборудование для санузлов общественных пространств (торговых центров, бизнес центров, ресторанов, гостиниц) , медицинских учреждений и промышленных объектов. Качественные товары европейского бренда <strong>Nofer (производство Испания)</strong>. Nofer является лидером в области сантехники и аксессуаров для коммерческих санузлов. <strong>В наличии:</strong> – Сантехническое оборудование для инвалидов: специализированные унитазы для инвалидов, поручни, раковины с наклоном и др. – Оборудование для общественных туалетов: диспенсеры для бумажных полотенец, дозаторы для мыла, сушилки для рук и др – Антивандальная сантехника: смесители, унитазы, писсуары и раковины из нержавеющей стали и др – Оборудование для промышленных объектов: аварийные души, раковины и др ================= <strong>Преимущества работы с нами:</strong> 🔺 Более 7 лет на рынке 🔺 Укомплектовываем сантехоборудованием под ключ 🔺 ОФИЦИАЛЬНАЯ ГАРАНТИЯ от 2 до 5 лет, сервисные центры по всей России. 🔺 БЕСПЛАТНАЯ ДОСТАВКА по Москве, Московской области. Для регионов бесплатная доставка до пункта ТК в Москве. Самовывоз со склада в МО 🔺 Работаем с физическими и юридическими лицами, по счету для организаций и ИП, с НДС и БЕЗ! В наличии большой выбор моделей, размеров и цветов, для ознакомления с полным ассортиментом <strong>ЗВОНИТЕ или ПИШИТЕ в чат АВИТО</strong> | Другое | Оборудование для бизнеса | 7025 | Товар приобретен на продажу | новое | https://youtu.be/ipbb4Nh4j28 |  | https://s3.temapskov.ru/tmphv90mfl1.jpg | 2023-12-24T14:00:00+03:00 | 2024-01-23T00:00:00+03:00 |  | В наличии
сан660 | Свердловская область, Екатеринбург, | Контейнер для мусора настенный Nofer | Контейнер для мусора настенный Nofer Хар-ки: Настенный контейнер для мусора Nofer выполнен из нержавеющей стали AISI 304 и может быть монтирован как на пол, как и на стену, имеются зажимы для полиэтиленовых пакетов. Корпус контейнера не имеет острых углов, а стенки корпуса имеют толщину 1,0 мм, благодаря этим качествам контейнер настенный считается антивандальным. Размеры: 435х355х155 мм Ёмкость: 23 литра Описание товара ================= Сантехника и оборудование для санузлов общественных пространств (торговых центров, бизнес центров, ресторанов, гостиниц) , медицинских учреждений и промышленных объектов. Качественные товары европейского бренда <strong>Nofer (производство Испания)</strong>. Nofer является лидером в области сантехники и аксессуаров для коммерческих санузлов. <strong>В наличии:</strong> – Сантехническое оборудование для инвалидов: специализированные унитазы для инвалидов, поручни, раковины с наклоном и др. – Оборудование для общественных туалетов: диспенсеры для бумажных полотенец, дозаторы для мыла, сушилки для рук и др – Антивандальная сантехника: смесители, унитазы, писсуары и раковины из нержавеющей стали и др – Оборудование для промышленных объектов: аварийные души, раковины и др ================= <strong>Преимущества работы с нами:</strong> 🔺 Более 7 лет на рынке 🔺 Укомплектовываем сантехоборудованием под ключ 🔺 ОФИЦИАЛЬНАЯ ГАРАНТИЯ от 2 до 5 лет, сервисные центры по всей России. 🔺 БЕСПЛАТНАЯ ДОСТАВКА по Москве, Московской области. Для регионов бесплатная доставка до пункта ТК в Москве. Самовывоз со склада в МО 🔺 Работаем с физическими и юридическими лицами, по счету для организаций и ИП, с НДС и БЕЗ! В наличии большой выбор моделей, размеров и цветов, для ознакомления с полным ассортиментом <strong>ЗВОНИТЕ или ПИШИТЕ в чат АВИТО</strong> | Другое | Оборудование для бизнеса | 14235 | Товар приобретен на продажу | новое | https://youtu.be/6rE3QUFJdK8 |  | https://s3.temapskov.ru/tmpcwgtlg81.jpg¦ https://s3.temapskov.ru/tmpnm9y5adz.jpg¦ https://s3.temapskov.ru/tmpu56k1mu5.jpg | 2023-12-24T14:00:00+03:00 | 2024-01-23T00:00:00+03:00 |  | В наличии
сан661 | Московская область, Мытищи, | Ершик настенный из нержавеющей стали матовый | Ершик настенный из нержавеющей стали матовый Хар-ки: Классический Настенный ершик из нержавеющей стали, имеет внутренний стаканчик из пластика и щетку черного цвета. Размеры: Высота 375 мм, диаметр 90 мм Вес: 0,7 кг Описание товара ================= Сантехника и оборудование для санузлов общественных пространств (торговых центров, бизнес центров, ресторанов, гостиниц) , медицинских учреждений и промышленных объектов. Качественные товары европейского бренда <strong>Nofer (производство Испания)</strong>. Nofer является лидером в области сантехники и аксессуаров для коммерческих санузлов. <strong>В наличии:</strong> – Сантехническое оборудование для инвалидов: специализированные унитазы для инвалидов, поручни, раковины с наклоном и др. – Оборудование для общественных туалетов: диспенсеры для бумажных полотенец, дозаторы для мыла, сушилки для рук и др – Антивандальная сантехника: смесители, унитазы, писсуары и раковины из нержавеющей стали и др – Оборудование для промышленных объектов: аварийные души, раковины и др ================= <strong>Преимущества работы с нами:</strong> 🔺 Более 7 лет на рынке 🔺 Укомплектовываем сантехоборудованием под ключ 🔺 ОФИЦИАЛЬНАЯ ГАРАНТИЯ от 2 до 5 лет, сервисные центры по всей России. 🔺 БЕСПЛАТНАЯ ДОСТАВКА по Москве, Московской области. Для регионов бесплатная доставка до пункта ТК в Москве. Самовывоз со склада в МО 🔺 Работаем с физическими и юридическими лицами, по счету для организаций и ИП, с НДС и БЕЗ! В наличии большой выбор моделей, размеров и цветов, для ознакомления с полным ассортиментом <strong>ЗВОНИТЕ или ПИШИТЕ в чат АВИТО</strong> | Другое | Оборудование для бизнеса | 5885 | Товар приобретен на продажу | новое |  |  | https://s3.temapskov.ru/tmp9ka5z137.jpg¦ https://s3.temapskov.ru/tmpnfva46rl.jpg¦ https://s3.temapskov.ru/tmpjb27ei2r.jpg¦ https://s3.temapskov.ru/tmpyca93xyl.jpg | 2023-12-24T14:00:00+03:00 | 2024-01-23T00:00:00+03:00 |  | В наличии | Аксессуары для ванной
сан662 | Красноярск,Ленинский | Автоматический смеситель Nofer | Автоматический смеситель Nofer Хар-ки: Автоматический смеситель для умывальника Установка на столешницу с автоматической системой активации через встроенный в нее инфракрасный датчик Кран работает от 4 батареек АА, которые обеспечивают напряжение 6 В, или может быть подключен к электрической сети с помощью модуля ( включен в комплект) (220 В, 50/60 Гц). Расход 6 л / мин при давлении 3 бара Материал: хромированная латунь CW617N Размеры: 159 высота x 69 ширина x 133 глубина (мм) Описание товара ================= Сантехника и оборудование для санузлов общественных пространств (торговых центров, бизнес центров, ресторанов, гостиниц) , медицинских учреждений и промышленных объектов. Качественные товары европейского бренда <strong>Nofer (производство Испания)</strong>. Nofer является лидером в области сантехники и аксессуаров для коммерческих санузлов. <strong>В наличии:</strong> – Сантехническое оборудование для инвалидов: специализированные унитазы для инвалидов, поручни, раковины с наклоном и др. – Оборудование для общественных туалетов: диспенсеры для бумажных полотенец, дозаторы для мыла, сушилки для рук и др – Антивандальная сантехника: смесители, унитазы, писсуары и раковины из нержавеющей стали и др – Оборудование для промышленных объектов: аварийные души, раковины и др ================= <strong>Преимущества работы с нами:</strong> 🔺 Более 7 лет на рынке 🔺 Укомплектовываем сантехоборудованием под ключ 🔺 ОФИЦИАЛЬНАЯ ГАРАНТИЯ от 2 до 5 лет, сервисные центры по всей России. 🔺 БЕСПЛАТНАЯ ДОСТАВКА по Москве, Московской области. Для регионов бесплатная доставка до пункта ТК в Москве. Самовывоз со склада в МО 🔺 Работаем с физическими и юридическими лицами, по счету для организаций и ИП, с НДС и БЕЗ! В наличии большой выбор моделей, размеров и цветов, для ознакомления с полным ассортиментом <strong>ЗВОНИТЕ или ПИШИТЕ в чат АВИТО</strong> | Другое | Оборудование для бизнеса | 27715 | Товар приобретен на продажу | новое |  |  | https://s3.temapskov.ru/tmpjgthlig4.jpg¦ https://s3.temapskov.ru/tmpa6wpwdh2.jpg¦ https://s3.temapskov.ru/tmpv9gp0ltq.jpg | 2023-12-24T14:00:00+03:00 | 2024-01-23T00:00:00+03:00 |  | В наличии | Смесители и комплектующие | Смесители
сан663 | Кемерово,Заводский | Дозатор для антисептика и жидкого мыла сенсорный Nofer | Дозатор для антисептика и жидкого мыла сенсорный Nofer Хар-ки: Дозатор для мыла автоматический, сенсорный из нержавеющей стали AISI 304, глянцевый. Дозатор работает от 6 батареек АА, также данный дозатор может работать от электрической сети, для этого потребуется докупить электрический адаптер. Устройство поставляется в комплекте с универсальным ключом и монтажным набором, батарейки с дозатором не поставляются. Также данный диспенсер можно использовать совместно с мылом-пеной. Для этого потребуется докупить специальный клапан. Гарантия на данную модель составляет 2 года! Размеры: 275х105х95 мм Ёмкость: 1000 мл Описание товара ================= Сантехника и оборудование для санузлов общественных пространств (торговых центров, бизнес центров, ресторанов, гостиниц) , медицинских учреждений и промышленных объектов. Качественные товары европейского бренда <strong>Nofer (производство Испания)</strong>. Nofer является лидером в области сантехники и аксессуаров для коммерческих санузлов. <strong>В наличии:</strong> – Сантехническое оборудование для инвалидов: специализированные унитазы для инвалидов, поручни, раковины с наклоном и др. – Оборудование для общественных туалетов: диспенсеры для бумажных полотенец, дозаторы для мыла, сушилки для рук и др – Антивандальная сантехника: смесители, унитазы, писсуары и раковины из нержавеющей стали и др – Оборудование для промышленных объектов: аварийные души, раковины и др ================= <strong>Преимущества работы с нами:</strong> 🔺 Более 7 лет на рынке 🔺 Укомплектовываем сантехоборудованием под ключ 🔺 ОФИЦИАЛЬНАЯ ГАРАНТИЯ от 2 до 5 лет, сервисные центры по всей России. 🔺 БЕСПЛАТНАЯ ДОСТАВКА по Москве, Московской области. Для регионов бесплатная доставка до пункта ТК в Москве. Самовывоз со склада в МО 🔺 Работаем с физическими и юридическими лицами, по счету для организаций и ИП, с НДС и БЕЗ! В наличии большой выбор моделей, размеров и цветов, для ознакомления с полным ассортиментом <strong>ЗВОНИТЕ или ПИШИТЕ в чат АВИТО</strong> | Другое | Оборудование для бизнеса | 14840 | Товар приобретен на продажу | новое | https://youtu.be/eQYnT1u222A |  | https://s3.temapskov.ru/tmpqta5d9dy.jpg¦ https://s3.temapskov.ru/tmpew__sken.jpg¦ https://s3.temapskov.ru/tmp9u2mrcwq.jpg | 2023-12-24T14:00:00+03:00 | 2024-01-23T00:00:00+03:00 |  | В наличии | Аксессуары для ванной
сан664 | Республика Бакортостан, Уфа, | Дозатор для жидкого мыла и антисептика сенсорный Nofer | Дозатор для жидкого мыла и антисептика сенсорный Nofer Хар-ки: Дозатор для жидкого мыла автоматический, сенсорный из нержавеющей стали AISI 304, матовый. Дозатор работает от 6 батареек АА, также данный дозатор может работать от электрической сети, для этого потребуется докупить электрический адаптер. Дозатор будет выделять 3-5 мл жидкого мыла за 1 цикл работы. Для качественной работы устройства, необходимо расположить его на уровне не менее 18-20 см от поверхности. Корпус дозатора считается антивандальным, поскольку изготовлен из нержавеющей стали толщиной 1,0 мм и не имеет острых углов. Размеры: 275х105х95 мм Ёмкость: 1000 мл Описание товара ================= Сантехника и оборудование для санузлов общественных пространств (торговых центров, бизнес центров, ресторанов, гостиниц) , медицинских учреждений и промышленных объектов. Качественные товары европейского бренда <strong>Nofer (производство Испания)</strong>. Nofer является лидером в области сантехники и аксессуаров для коммерческих санузлов. <strong>В наличии:</strong> – Сантехническое оборудование для инвалидов: специализированные унитазы для инвалидов, поручни, раковины с наклоном и др. – Оборудование для общественных туалетов: диспенсеры для бумажных полотенец, дозаторы для мыла, сушилки для рук и др – Антивандальная сантехника: смесители, унитазы, писсуары и раковины из нержавеющей стали и др – Оборудование для промышленных объектов: аварийные души, раковины и др ================= <strong>Преимущества работы с нами:</strong> 🔺 Более 7 лет на рынке 🔺 Укомплектовываем сантехоборудованием под ключ 🔺 ОФИЦИАЛЬНАЯ ГАРАНТИЯ от 2 до 5 лет, сервисные центры по всей России. 🔺 БЕСПЛАТНАЯ ДОСТАВКА по Москве, Московской области. Для регионов бесплатная доставка до пункта ТК в Москве. Самовывоз со склада в МО 🔺 Работаем с физическими и юридическими лицами, по счету для организаций и ИП, с НДС и БЕЗ! В наличии большой выбор моделей, размеров и цветов, для ознакомления с полным ассортиментом <strong>ЗВОНИТЕ или ПИШИТЕ в чат АВИТО</strong> | Другое | Оборудование для бизнеса | 15435 | Товар приобретен на продажу | новое | https://youtu.be/eQYnT1u222A |  | https://s3.temapskov.ru/tmppbbfyi7d.jpg¦ https://s3.temapskov.ru/tmpe7n9x6hr.jpg¦ https://s3.temapskov.ru/tmp_pywu9tw.jpg¦ https://s3.temapskov.ru/tmpvjqtcp0r.jpg | 2023-12-24T14:00:00+03:00 | 2024-01-23T00:00:00+03:00 |  | В наличии | Аксессуары для ванной
сан665 | Московская область, Ногинск, | Дозатор для жидкого мыла Nofer inox evo | Дозатор для жидкого мыла Nofer inox evo Хар-ки: INOX EVO вертикальный дозатор жидкого мыла 1000 мл из нержавеющей стали. Сатинированная отделка - Настенный нажимной дозатор мыла. - Подходит для общественных мест. - Сатинированный корпус из нержавеющей стали. - Прочный, вандалоустойчивый и изготовленный без острых краев и углов для безопасности использования. Прочность и устойчивость к коррозии. - Подходят для всех типов мыла (кроме хирургического). 3 скрытые точки крепления к стене. Винты входят в комплект. Толщина нержавеющей стали: 1 мм Антивандальная защита корпуса Вес: 0,7 кг Объём: 1,0 л Размеры: 200х125х95 мм Описание товара ================= Сантехника и оборудование для санузлов общественных пространств (торговых центров, бизнес центров, ресторанов, гостиниц) , медицинских учреждений и промышленных объектов. Качественные товары европейского бренда <strong>Nofer (производство Испания)</strong>. Nofer является лидером в области сантехники и аксессуаров для коммерческих санузлов. <strong>В наличии:</strong> – Сантехническое оборудование для инвалидов: специализированные унитазы для инвалидов, поручни, раковины с наклоном и др. – Оборудование для общественных туалетов: диспенсеры для бумажных полотенец, дозаторы для мыла, сушилки для рук и др – Антивандальная сантехника: смесители, унитазы, писсуары и раковины из нержавеющей стали и др – Оборудование для промышленных объектов: аварийные души, раковины и др ================= <strong>Преимущества работы с нами:</strong> 🔺 Более 7 лет на рынке 🔺 Укомплектовываем сантехоборудованием под ключ 🔺 ОФИЦИАЛЬНАЯ ГАРАНТИЯ от 2 до 5 лет, сервисные центры по всей России. 🔺 БЕСПЛАТНАЯ ДОСТАВКА по Москве, Московской области. Для регионов бесплатная доставка до пункта ТК в Москве. Самовывоз со склада в МО 🔺 Работаем с физическими и юридическими лицами, по счету для организаций и ИП, с НДС и БЕЗ! В наличии большой выбор моделей, размеров и цветов, для ознакомления с полным ассортиментом <strong>ЗВОНИТЕ или ПИШИТЕ в чат АВИТО</strong> | Другое | Оборудование для бизнеса | 6490 | Товар приобретен на продажу | новое | https://youtu.be/HIl_8DR1B9U |  | https://s3.temapskov.ru/tmpl0qi99um.jpg¦ https://s3.temapskov.ru/tmpkyupause.jpg¦ https://s3.temapskov.ru/tmpf7qnak7e.jpg¦ https://s3.temapskov.ru/tmpcamtapxc.jpg¦ https://s3.temapskov.ru/tmpcixshcgf.png | 2023-12-24T14:00:00+03:00 | 2024-01-23T00:00:00+03:00 |  | В наличии | Аксессуары для ванной
сан666 | Красноярск,Кировский | Диспенсер для туалетной бумаги Nofer круглый из нержавеющей стали матовый | Диспенсер для туалетной бумаги Nofer круглый из нержавеющей стали матовый Хар-ки: Диспенсер настенный для рулонов индустриального типа. Применять диспенсер можно совместно с любой бумагой длиной до 300 метров. Диспенсер имеет универсальный ключ, который подходит к держателю листовых полотенец. Размеры: 250х260х112 мм Максимальный диаметр рулона: 23 см Вес: 1,1 кг Описание товара ================= Сантехника и оборудование для санузлов общественных пространств (торговых центров, бизнес центров, ресторанов, гостиниц) , медицинских учреждений и промышленных объектов. Качественные товары европейского бренда <strong>Nofer (производство Испания)</strong>. Nofer является лидером в области сантехники и аксессуаров для коммерческих санузлов. <strong>В наличии:</strong> – Сантехническое оборудование для инвалидов: специализированные унитазы для инвалидов, поручни, раковины с наклоном и др. – Оборудование для общественных туалетов: диспенсеры для бумажных полотенец, дозаторы для мыла, сушилки для рук и др – Антивандальная сантехника: смесители, унитазы, писсуары и раковины из нержавеющей стали и др – Оборудование для промышленных объектов: аварийные души, раковины и др ================= <strong>Преимущества работы с нами:</strong> 🔺 Более 7 лет на рынке 🔺 Укомплектовываем сантехоборудованием под ключ 🔺 ОФИЦИАЛЬНАЯ ГАРАНТИЯ от 2 до 5 лет, сервисные центры по всей России. 🔺 БЕСПЛАТНАЯ ДОСТАВКА по Москве, Московской области. Для регионов бесплатная доставка до пункта ТК в Москве. Самовывоз со склада в МО 🔺 Работаем с физическими и юридическими лицами, по счету для организаций и ИП, с НДС и БЕЗ! В наличии большой выбор моделей, размеров и цветов, для ознакомления с полным ассортиментом <strong>ЗВОНИТЕ или ПИШИТЕ в чат АВИТО</strong> | Другое | Оборудование для бизнеса | 4490 | Товар приобретен на продажу | новое | https://youtu.be/BdQ92tJexzY |  | https://s3.temapskov.ru/tmpgb46mta5.jpg¦ https://s3.temapskov.ru/tmp06t5b4ho.jpg¦ https://s3.temapskov.ru/tmp55tieh99.jpg¦ https://s3.temapskov.ru/tmpeizrmme4.jpg¦ https://s3.temapskov.ru/tmpbjlpqyv8.jpg¦ https://s3.temapskov.ru/tmpfhh1luc6.jpg¦ https://s3.temapskov.ru/tmpefw0ldn8.jpg¦ https://s3.temapskov.ru/tmposl643zo.jpg¦ https://s3.temapskov.ru/tmpxsd93lq_.jpg | 2023-12-24T14:00:00+03:00 | 2024-01-23T00:00:00+03:00 |  | В наличии | Аксессуары для ванной
сан667 | Владимир,Мостострой микрорайон | Диспенсер для бумажных полотенец Nofer антивандальный | Диспенсер для бумажных полотенец Nofer антивандальный Хар-ки: Диспенсер настенный для бумажных полотенец. Диспенсер имеет универсальный ключ, который подходит к держателю для рулонной туалетной бумаги, диспенсерам для жидкого мыла серии Evo. Корпус диспенсера сделан из нержавеющей стали AISI 304 глянцевого цвета. Толщина корпуса составляет 1,2 мм, что надежно защищает этот диспенсер от любых попыток вандализма. Также в данном устройстве реализована новая модель замков, которая не имеет поворотного механизма. Размеры: 300х255х105мм Толщина нержавеющей стали: 1.2 мм Вес: 1,5 кг Вместимость: 600 полотенец Описание товара ================= Сантехника и оборудование для санузлов общественных пространств (торговых центров, бизнес центров, ресторанов, гостиниц) , медицинских учреждений и промышленных объектов. Качественные товары европейского бренда <strong>Nofer (производство Испания)</strong>. Nofer является лидером в области сантехники и аксессуаров для коммерческих санузлов. <strong>В наличии:</strong> – Сантехническое оборудование для инвалидов: специализированные унитазы для инвалидов, поручни, раковины с наклоном и др. – Оборудование для общественных туалетов: диспенсеры для бумажных полотенец, дозаторы для мыла, сушилки для рук и др – Антивандальная сантехника: смесители, унитазы, писсуары и раковины из нержавеющей стали и др – Оборудование для промышленных объектов: аварийные души, раковины и др ================= <strong>Преимущества работы с нами:</strong> 🔺 Более 7 лет на рынке 🔺 Укомплектовываем сантехоборудованием под ключ 🔺 ОФИЦИАЛЬНАЯ ГАРАНТИЯ от 2 до 5 лет, сервисные центры по всей России. 🔺 БЕСПЛАТНАЯ ДОСТАВКА по Москве, Московской области. Для регионов бесплатная доставка до пункта ТК в Москве. Самовывоз со склада в МО 🔺 Работаем с физическими и юридическими лицами, по счету для организаций и ИП, с НДС и БЕЗ! В наличии большой выбор моделей, размеров и цветов, для ознакомления с полным ассортиментом <strong>ЗВОНИТЕ или ПИШИТЕ в чат АВИТО</strong> | Другое | Оборудование для бизнеса | 10785 | Товар приобретен на продажу | новое | https://youtu.be/mbEukSysw0E |  | https://s3.temapskov.ru/tmpkrgvci76.jpg¦ https://s3.temapskov.ru/tmpqjnsvasg.jpg | 2023-12-24T14:00:00+03:00 | 2024-01-23T00:00:00+03:00 |  | В наличии | Аксессуары для ванной
сан668 | Москва,м.Семёновская | Диспенсер для бумажных полотенец Nofer из нержавеющей стали матовый | Диспенсер для бумажных полотенец Nofer из нержавеющей стали матовый Хар-ки: Диспенсер настенный для бумажных полотенец . Применять диспенсер можно совместно с любой бумагой, любой ширины и любого типа сложения. Диспенсер имеет универсальный ключ, который подходит к держателю для рулонной туалетной бумаги Размеры: 300х280х100 мм Толщина нержавеющей стали: 1 мм Вес: 1,5 кг Описание товара ================= Сантехника и оборудование для санузлов общественных пространств (торговых центров, бизнес центров, ресторанов, гостиниц) , медицинских учреждений и промышленных объектов. Качественные товары европейского бренда <strong>Nofer (производство Испания)</strong>. Nofer является лидером в области сантехники и аксессуаров для коммерческих санузлов. <strong>В наличии:</strong> – Сантехническое оборудование для инвалидов: специализированные унитазы для инвалидов, поручни, раковины с наклоном и др. – Оборудование для общественных туалетов: диспенсеры для бумажных полотенец, дозаторы для мыла, сушилки для рук и др – Антивандальная сантехника: смесители, унитазы, писсуары и раковины из нержавеющей стали и др – Оборудование для промышленных объектов: аварийные души, раковины и др ================= <strong>Преимущества работы с нами:</strong> 🔺 Более 7 лет на рынке 🔺 Укомплектовываем сантехоборудованием под ключ 🔺 ОФИЦИАЛЬНАЯ ГАРАНТИЯ от 2 до 5 лет, сервисные центры по всей России. 🔺 БЕСПЛАТНАЯ ДОСТАВКА по Москве, Московской области. Для регионов бесплатная доставка до пункта ТК в Москве. Самовывоз со склада в МО 🔺 Работаем с физическими и юридическими лицами, по счету для организаций и ИП, с НДС и БЕЗ! В наличии большой выбор моделей, размеров и цветов, для ознакомления с полным ассортиментом <strong>ЗВОНИТЕ или ПИШИТЕ в чат АВИТО</strong> | Другое | Оборудование для бизнеса | 5190 | Товар приобретен на продажу | новое | https://youtu.be/r01YZtg0pK0 |  | https://s3.temapskov.ru/tmpvgtf2ezk.jpg¦ https://s3.temapskov.ru/tmp017uu105.jpg¦ https://s3.temapskov.ru/tmp3nfjf4n2.jpg¦ https://s3.temapskov.ru/tmp_fe0tsig.jpg¦ https://s3.temapskov.ru/tmpk1of33bj.png | 2023-12-24T14:00:00+03:00 | 2024-01-23T00:00:00+03:00 |  | В наличии | Аксессуары для ванной
сан669 | Пенза,Железнодорожный | Диспенсер для бумажных полотенец Nofer из нержавеющей стали глянцевый | Диспенсер для бумажных полотенец Nofer из нержавеющей стали глянцевый Хар-ки: Диспенсер настенный для бумажных полотенец . Применять диспенсер можно совместно с любой бумагой, любой ширины и любого типа сложения. Диспенсер имеет универсальный ключ, который подходит к держателю для рулонной туалетной бумаги Размеры: 300х280х100 мм Толщина нержавеющей стали: 1 мм Вес: 1,5 кг Описание товара ================= Сантехника и оборудование для санузлов общественных пространств (торговых центров, бизнес центров, ресторанов, гостиниц) , медицинских учреждений и промышленных объектов. Качественные товары европейского бренда <strong>Nofer (производство Испания)</strong>. Nofer является лидером в области сантехники и аксессуаров для коммерческих санузлов. <strong>В наличии:</strong> – Сантехническое оборудование для инвалидов: специализированные унитазы для инвалидов, поручни, раковины с наклоном и др. – Оборудование для общественных туалетов: диспенсеры для бумажных полотенец, дозаторы для мыла, сушилки для рук и др – Антивандальная сантехника: смесители, унитазы, писсуары и раковины из нержавеющей стали и др – Оборудование для промышленных объектов: аварийные души, раковины и др ================= <strong>Преимущества работы с нами:</strong> 🔺 Более 7 лет на рынке 🔺 Укомплектовываем сантехоборудованием под ключ 🔺 ОФИЦИАЛЬНАЯ ГАРАНТИЯ от 2 до 5 лет, сервисные центры по всей России. 🔺 БЕСПЛАТНАЯ ДОСТАВКА по Москве, Московской области. Для регионов бесплатная доставка до пункта ТК в Москве. Самовывоз со склада в МО 🔺 Работаем с физическими и юридическими лицами, по счету для организаций и ИП, с НДС и БЕЗ! В наличии большой выбор моделей, размеров и цветов, для ознакомления с полным ассортиментом <strong>ЗВОНИТЕ или ПИШИТЕ в чат АВИТО</strong> | Другое | Оборудование для бизнеса | 5290 | Товар приобретен на продажу | новое | https://youtu.be/r01YZtg0pK0 |  | https://s3.temapskov.ru/tmptn2ipyxi.jpg¦ https://s3.temapskov.ru/tmp3xbdsrzs.jpg¦ https://s3.temapskov.ru/tmpw4q0dq7y.jpg¦ https://s3.temapskov.ru/tmp_9dwcngq.jpg¦ https://s3.temapskov.ru/tmpvr8qh010.jpg¦ https://s3.temapskov.ru/tmpf0thgq66.png | 2023-12-24T14:00:00+03:00 | 2024-01-23T00:00:00+03:00 |  | В наличии | Аксессуары для ванной
сан670 | Ростов-на-Дону,Ленинский | Унитаз для инвалидов керамический подвесной | Унитаз для инвалидов керамический подвесной Хар-ки: · Керамический подвесной эргономичный унитаз · Подходит для общественных туалетов любой частоты использования. · Имеет переднее отверстие для функции биде. · Прочность, износостойкость и простота очистки. ТЕХНИЧЕСКИЕ ХАРАКТЕРИСТИКИ · Изготовлен из белой керамики. · Водоотводящий желоб Ø100 мм. · Размеры: высота 500 x 280 x ширина 750 x глубина (мм). · Для чистки туалета рекомендуются не абразивные моющие и дезинфицирующие средства. Описание товара ================= Сантехника и оборудование для санузлов общественных пространств (торговых центров, бизнес центров, ресторанов, гостиниц) , медицинских учреждений и промышленных объектов. Качественные товары европейского бренда <strong>Nofer (производство Испания)</strong>. Nofer является лидером в области сантехники и аксессуаров для коммерческих санузлов. <strong>В наличии:</strong> – Сантехническое оборудование для инвалидов: специализированные унитазы для инвалидов, поручни, раковины с наклоном и др. – Оборудование для общественных туалетов: диспенсеры для бумажных полотенец, дозаторы для мыла, сушилки для рук и др – Антивандальная сантехника: смесители, унитазы, писсуары и раковины из нержавеющей стали и др – Оборудование для промышленных объектов: аварийные души, раковины и др ================= <strong>Преимущества работы с нами:</strong> 🔺 Более 7 лет на рынке 🔺 Укомплектовываем сантехоборудованием под ключ 🔺 ОФИЦИАЛЬНАЯ ГАРАНТИЯ от 2 до 5 лет, сервисные центры по всей России. 🔺 БЕСПЛАТНАЯ ДОСТАВКА по Москве, Московской области. Для регионов бесплатная доставка до пункта ТК в Москве. Самовывоз со склада в МО 🔺 Работаем с физическими и юридическими лицами, по счету для организаций и ИП, с НДС и БЕЗ! В наличии большой выбор моделей, размеров и цветов, для ознакомления с полным ассортиментом <strong>ЗВОНИТЕ или ПИШИТЕ в чат АВИТО</strong> | Другое | Оборудование для бизнеса | 36020 | Товар приобретен на продажу | новое |  |  | https://s3.temapskov.ru/tmp0qu74g3j.jpg¦ https://s3.temapskov.ru/tmp8h4s3jzv.jpg¦ https://s3.temapskov.ru/tmpff6r0zmi.png | 2023-12-24T14:00:00+03:00 | 2024-01-23T00:00:00+03:00 |  | В наличии | Унитазы, писсуары, биде, инсталляции | Унитазы и бачки
сан671 | Архангельск, | Гостиничный фен для волос Hotel Line | Фен для волос Hotel Line Хар-ки: - Профессиональный фен для волос пистолетного типа. - Настенный кронштейн. - Выключатель ON/OFF с независимой пилотной лампочкой. - Два селектора для регулировки расхода воздуха и температуры, по 2 положения каждый. - Подходит для гостиниц. - Управление: непрерывное нажатие кнопки. - Крепежные материалы в комплекте. Общая мощность 1800 Вт. Габаритные размеры: 210 В x 228 Ш x 113 Г (мм). Описание товара ================= Сантехника и оборудование для санузлов общественных пространств (торговых центров, бизнес центров, ресторанов, гостиниц) , медицинских учреждений и промышленных объектов. Качественные товары европейского бренда <strong>Nofer (производство Испания)</strong>. Nofer является лидером в области сантехники и аксессуаров для коммерческих санузлов. <strong>В наличии:</strong> – Сантехническое оборудование для инвалидов: специализированные унитазы для инвалидов, поручни, раковины с наклоном и др. – Оборудование для общественных туалетов: диспенсеры для бумажных полотенец, дозаторы для мыла, сушилки для рук и др – Антивандальная сантехника: смесители, унитазы, писсуары и раковины из нержавеющей стали и др – Оборудование для промышленных объектов: аварийные души, раковины и др ================= <strong>Преимущества работы с нами:</strong> 🔺 Более 7 лет на рынке 🔺 Укомплектовываем сантехоборудованием под ключ 🔺 ОФИЦИАЛЬНАЯ ГАРАНТИЯ от 2 до 5 лет, сервисные центры по всей России. 🔺 БЕСПЛАТНАЯ ДОСТАВКА по Москве, Московской области. Для регионов бесплатная доставка до пункта ТК в Москве. Самовывоз со склада в МО 🔺 Работаем с физическими и юридическими лицами, по счету для организаций и ИП, с НДС и БЕЗ! В наличии большой выбор моделей, размеров и цветов, для ознакомления с полным ассортиментом <strong>ЗВОНИТЕ или ПИШИТЕ в чат АВИТО</strong> | Другое | Оборудование для бизнеса | 8685 | Товар приобретен на продажу | новое |  |  | https://s3.temapskov.ru/tmpyfd4up8d.jpg¦ https://s3.temapskov.ru/tmp4n15juua.jpg¦ https://s3.temapskov.ru/tmpob89ty3q.jpg | 2023-12-24T14:00:00+03:00 | 2024-01-23T00:00:00+03:00 |  | В наличии
сан672 | Московская область, Ногинск, | Фен для волос Hotel Line | Фен для волос Hotel Line Хар-ки: Фен антивандальный, профессиональный, электрический с регулировкой температуры. Данный аппарат имеет 2 режимов работы, которые регулируют скорости потока воздуха и 2 режима по регулировке температуры воздуха. Корпус фена ударопрочный и выполнен из ABS пластика и нержавеющей стали. Данный аппарат предназначен для мест с большой проходимостью, такие как гостиницы, фитнес центры, аквапарки и т.п. Соответствует европейским директивам по безопасности (CE). Общая мощность 1800 Вт, скорость воздуха 72 км/ч. Высокая производительность. Мощная и сверхбыстрая сушка волос. Прочный, с коническим патрубком для пропорционального уменьшения выхода воздуха. Размеры: 213 В x 298 Ш x 140 Г (мм) Описание товара ================= Сантехника и оборудование для санузлов общественных пространств (торговых центров, бизнес центров, ресторанов, гостиниц) , медицинских учреждений и промышленных объектов. Качественные товары европейского бренда <strong>Nofer (производство Испания)</strong>. Nofer является лидером в области сантехники и аксессуаров для коммерческих санузлов. <strong>В наличии:</strong> – Сантехническое оборудование для инвалидов: специализированные унитазы для инвалидов, поручни, раковины с наклоном и др. – Оборудование для общественных туалетов: диспенсеры для бумажных полотенец, дозаторы для мыла, сушилки для рук и др – Антивандальная сантехника: смесители, унитазы, писсуары и раковины из нержавеющей стали и др – Оборудование для промышленных объектов: аварийные души, раковины и др ================= <strong>Преимущества работы с нами:</strong> 🔺 Более 7 лет на рынке 🔺 Укомплектовываем сантехоборудованием под ключ 🔺 ОФИЦИАЛЬНАЯ ГАРАНТИЯ от 2 до 5 лет, сервисные центры по всей России. 🔺 БЕСПЛАТНАЯ ДОСТАВКА по Москве, Московской области. Для регионов бесплатная доставка до пункта ТК в Москве. Самовывоз со склада в МО 🔺 Работаем с физическими и юридическими лицами, по счету для организаций и ИП, с НДС и БЕЗ! В наличии большой выбор моделей, размеров и цветов, для ознакомления с полным ассортиментом <strong>ЗВОНИТЕ или ПИШИТЕ в чат АВИТО</strong> | Другое | Оборудование для бизнеса | 13180 | Товар приобретен на продажу | новое |  |  | https://s3.temapskov.ru/tmpoj65hzkl.jpg | 2023-12-24T14:00:00+03:00 | 2024-01-23T00:00:00+03:00 |  | В наличии
сан673 | Орел, | Сушилка для рук BIG FLOW EVO (матовая) | Сушилка для рук BIG FLOW EVO (матовая) Хар-ки: Сушилка для рук BIG FLOW EVO оборудована электронным сенсором активации и имеет антивандальный корпус из нержавеющей стали матового оттенка. Не имеет острых углов. Сушит руки примерно за 40 сек. Время работы и расстояние до срабатывания сенсора можно легко настроить. Сушка может быть подключена к открытой или закрытой электрической проводке. Провод в комплекте не поставляется. Данная модель имеет корпус из нержавеющей стали AISI 304 толщиной 1,2 мм. Nofer Big flow evo отлично подходит для мест с высокой проходимостью, такие как бары, торговые центры и офисы. Мощность: 2050/1200 Вт Корпус: Нержавеющая сталь AISI 304 Температура воздуха: 60 С Размеры: 284x218x102 мм Вес: 3,9 кг Производитель: Испания Описание товара ================= Сантехника и оборудование для санузлов общественных пространств (торговых центров, бизнес центров, ресторанов, гостиниц) , медицинских учреждений и промышленных объектов. Качественные товары европейского бренда <strong>Nofer (производство Испания)</strong>. Nofer является лидером в области сантехники и аксессуаров для коммерческих санузлов. <strong>В наличии:</strong> – Сантехническое оборудование для инвалидов: специализированные унитазы для инвалидов, поручни, раковины с наклоном и др. – Оборудование для общественных туалетов: диспенсеры для бумажных полотенец, дозаторы для мыла, сушилки для рук и др – Антивандальная сантехника: смесители, унитазы, писсуары и раковины из нержавеющей стали и др – Оборудование для промышленных объектов: аварийные души, раковины и др ================= <strong>Преимущества работы с нами:</strong> 🔺 Более 7 лет на рынке 🔺 Укомплектовываем сантехоборудованием под ключ 🔺 ОФИЦИАЛЬНАЯ ГАРАНТИЯ от 2 до 5 лет, сервисные центры по всей России. 🔺 БЕСПЛАТНАЯ ДОСТАВКА по Москве, Московской области. Для регионов бесплатная доставка до пункта ТК в Москве. Самовывоз со склада в МО 🔺 Работаем с физическими и юридическими лицами, по счету для организаций и ИП, с НДС и БЕЗ! В наличии большой выбор моделей, размеров и цветов, для ознакомления с полным ассортиментом <strong>ЗВОНИТЕ или ПИШИТЕ в чат АВИТО</strong> | Другое | Оборудование для бизнеса | 20990 | Товар приобретен на продажу | новое | https://youtu.be/_2GjEgYG9YA |  | https://s3.temapskov.ru/tmpgs7dx2fa.jpg¦ https://s3.temapskov.ru/tmpf4_dntgf.jpg¦ https://s3.temapskov.ru/tmpbgj5113d.jpg¦ https://s3.temapskov.ru/tmp1514etd0.jpg | 2023-12-24T14:00:00+03:00 | 2024-01-23T00:00:00+03:00 |  | В наличии
сан674 | Калининград, | Сушилка для рук BIG FLOW EVO (белая) | Сушилка для рук BIG FLOW EVO (белая) Хар-ки: Сушилка для рук BIG FLOW EVO оборудована электронным сенсором активации и имеет антивандальный корпус из белого ABS пластика толщиной 3 мм. Не имеет острых углов. Сушит руки примерно за 40 сек. Время работы и расстояние датчика можно настроить от 10 до 50 см. Сушилка может быть подключена к открытой или закрытой проводке. Провод в комплекте не поставляется. Nofer Big flow evo отлично подходит для мест с высокой проходимостью, такие как бары, торговые центры и офисы. Мощность: 2050/1200 Вт Корпус: ABS пластик Температура воздуха: 60 С Размеры: 286x222x100 мм Вес: 2,6 кг Производитель: Испания Описание товара ================= Сантехника и оборудование для санузлов общественных пространств (торговых центров, бизнес центров, ресторанов, гостиниц) , медицинских учреждений и промышленных объектов. Качественные товары европейского бренда <strong>Nofer (производство Испания)</strong>. Nofer является лидером в области сантехники и аксессуаров для коммерческих санузлов. <strong>В наличии:</strong> – Сантехническое оборудование для инвалидов: специализированные унитазы для инвалидов, поручни, раковины с наклоном и др. – Оборудование для общественных туалетов: диспенсеры для бумажных полотенец, дозаторы для мыла, сушилки для рук и др – Антивандальная сантехника: смесители, унитазы, писсуары и раковины из нержавеющей стали и др – Оборудование для промышленных объектов: аварийные души, раковины и др ================= <strong>Преимущества работы с нами:</strong> 🔺 Более 7 лет на рынке 🔺 Укомплектовываем сантехоборудованием под ключ 🔺 ОФИЦИАЛЬНАЯ ГАРАНТИЯ от 2 до 5 лет, сервисные центры по всей России. 🔺 БЕСПЛАТНАЯ ДОСТАВКА по Москве, Московской области. Для регионов бесплатная доставка до пункта ТК в Москве. Самовывоз со склада в МО 🔺 Работаем с физическими и юридическими лицами, по счету для организаций и ИП, с НДС и БЕЗ! В наличии большой выбор моделей, размеров и цветов, для ознакомления с полным ассортиментом <strong>ЗВОНИТЕ или ПИШИТЕ в чат АВИТО</strong> | Другое | Оборудование для бизнеса | 12695 | Товар приобретен на продажу | новое | https://youtu.be/_2GjEgYG9YA |  | https://s3.temapskov.ru/tmpnuk2g4t3.png¦ https://s3.temapskov.ru/tmpwbjwt0bk.jpg¦ https://s3.temapskov.ru/tmpcv57gjsq.jpg¦ https://s3.temapskov.ru/tmpuhm5nx6t.jpg¦ https://s3.temapskov.ru/tmp2teh4tyy.jpg | 2023-12-24T14:00:00+03:00 | 2024-01-23T00:00:00+03:00 |  | В наличии
сан675 | Нижний Новгород,Автозаводский | Сушилка для рук BIG FLOW EVO (глянцевая) | Сушилка для рук BIG FLOW EVO (глянцевая) Хар-ки: Сушилка для рук BIG FLOW EVO оборудована электронным сенсором активации и имеет антивандальный корпус из нержавеющей стали глянцевой оттелки. Не имеет острых углов. Сушит руки примерно за 40 сек. Время работы и расстояние до срабатывания сенсора можно легко настроить от 10 до 50 см . Сушка может быть подключена к открытой или закрытой электрической проводке. Провод в комплекте не поставляется. Данная модель имеет корпус из нержавеющей стали AISI 304 толщиной 1,2 мм. Nofer Big flow evo отлично подходит для мест с высокой проходимостью, такие как бары, торговые центры и офисы. Мощность: 2050/1200 Вт Корпус: Нержавеющая сталь AISI 304 Температура воздуха: 60 С Размеры: 284x218x102 мм Вес: 3,9 кг Производитель: Испания Описание товара ================= Сантехника и оборудование для санузлов общественных пространств (торговых центров, бизнес центров, ресторанов, гостиниц) , медицинских учреждений и промышленных объектов. Качественные товары европейского бренда <strong>Nofer (производство Испания)</strong>. Nofer является лидером в области сантехники и аксессуаров для коммерческих санузлов. <strong>В наличии:</strong> – Сантехническое оборудование для инвалидов: специализированные унитазы для инвалидов, поручни, раковины с наклоном и др. – Оборудование для общественных туалетов: диспенсеры для бумажных полотенец, дозаторы для мыла, сушилки для рук и др – Антивандальная сантехника: смесители, унитазы, писсуары и раковины из нержавеющей стали и др – Оборудование для промышленных объектов: аварийные души, раковины и др ================= <strong>Преимущества работы с нами:</strong> 🔺 Более 7 лет на рынке 🔺 Укомплектовываем сантехоборудованием под ключ 🔺 ОФИЦИАЛЬНАЯ ГАРАНТИЯ от 2 до 5 лет, сервисные центры по всей России. 🔺 БЕСПЛАТНАЯ ДОСТАВКА по Москве, Московской области. Для регионов бесплатная доставка до пункта ТК в Москве. Самовывоз со склада в МО 🔺 Работаем с физическими и юридическими лицами, по счету для организаций и ИП, с НДС и БЕЗ! В наличии большой выбор моделей, размеров и цветов, для ознакомления с полным ассортиментом <strong>ЗВОНИТЕ или ПИШИТЕ в чат АВИТО</strong> | Другое | Оборудование для бизнеса | 23675 | Товар приобретен на продажу | новое | https://youtu.be/_2GjEgYG9YA |  | https://s3.temapskov.ru/tmpcpc7h3ok.jpg¦ https://s3.temapskov.ru/tmpxt03bgy6.jpg¦ https://s3.temapskov.ru/tmpa3p17lti.jpg | 2023-12-24T14:00:00+03:00 | 2024-01-23T00:00:00+03:00 |  | В наличии
сан676 | Москва,Свиблово | Поручень полукруглый для людей с ограниченными возможностями | Поручень полукруглый для людей с ограниченными возможностями Хар-ки: Поручень полукруглый для людей с ограниченными возможностями 800 мм из нержавеющей стали AISI304 матовый. С держателем для бумаги. Полукруглый откидной поручень идеально подойдет для комплектации практически любого санузла для людей с ограниченными возможностями. Максимальная нагрузка на эту модель составляет 120 кг. Технические характеристики Размеры: 800х192х32 мм Рекомендуемая высота установки: 70-75 см от пола Фланец крепления к стене: 300х100 мм Диаметр поручня: 32 мм Описание товара ================= Сантехника и оборудование для санузлов общественных пространств (торговых центров, бизнес центров, ресторанов, гостиниц) , медицинских учреждений и промышленных объектов. Качественные товары европейского бренда <strong>Nofer (производство Испания)</strong>. Nofer является лидером в области сантехники и аксессуаров для коммерческих санузлов. <strong>В наличии:</strong> – Сантехническое оборудование для инвалидов: специализированные унитазы для инвалидов, поручни, раковины с наклоном и др. – Оборудование для общественных туалетов: диспенсеры для бумажных полотенец, дозаторы для мыла, сушилки для рук и др – Антивандальная сантехника: смесители, унитазы, писсуары и раковины из нержавеющей стали и др – Оборудование для промышленных объектов: аварийные души, раковины и др ================= <strong>Преимущества работы с нами:</strong> 🔺 Более 7 лет на рынке 🔺 Укомплектовываем сантехоборудованием под ключ 🔺 ОФИЦИАЛЬНАЯ ГАРАНТИЯ от 2 до 5 лет, сервисные центры по всей России. 🔺 БЕСПЛАТНАЯ ДОСТАВКА по Москве, Московской области. Для регионов бесплатная доставка до пункта ТК в Москве. Самовывоз со склада в МО 🔺 Работаем с физическими и юридическими лицами, по счету для организаций и ИП, с НДС и БЕЗ! В наличии большой выбор моделей, размеров и цветов, для ознакомления с полным ассортиментом <strong>ЗВОНИТЕ или ПИШИТЕ в чат АВИТО</strong> | Другое | Оборудование для бизнеса | 17325 | Товар приобретен на продажу | новое | https://youtu.be/qmfylf-r0Fc |  | https://s3.temapskov.ru/tmpbwvmlwa8.jpg¦ https://s3.temapskov.ru/tmpuqixi_26.jpg | 2023-12-24T14:00:00+03:00 | 2024-01-23T00:00:00+03:00 |  | В наличии
сан677 | Москва,м.Алексеевская | Поручень полукруглый для людей с ограниченными возможностями | Поручень полукруглый для людей с ограниченными возможностями Хар-ки: Поручень полукруглый для людей с ограниченными возможностями из нержавеющей стали AISI304. без держателя для туалетной бумаги, матовый. Диаметр Ø 32 мм, толщина 1,5 мм. Описание товара ================= Сантехника и оборудование для санузлов общественных пространств (торговых центров, бизнес центров, ресторанов, гостиниц) , медицинских учреждений и промышленных объектов. Качественные товары европейского бренда <strong>Nofer (производство Испания)</strong>. Nofer является лидером в области сантехники и аксессуаров для коммерческих санузлов. <strong>В наличии:</strong> – Сантехническое оборудование для инвалидов: специализированные унитазы для инвалидов, поручни, раковины с наклоном и др. – Оборудование для общественных туалетов: диспенсеры для бумажных полотенец, дозаторы для мыла, сушилки для рук и др – Антивандальная сантехника: смесители, унитазы, писсуары и раковины из нержавеющей стали и др – Оборудование для промышленных объектов: аварийные души, раковины и др ================= <strong>Преимущества работы с нами:</strong> 🔺 Более 7 лет на рынке 🔺 Укомплектовываем сантехоборудованием под ключ 🔺 ОФИЦИАЛЬНАЯ ГАРАНТИЯ от 2 до 5 лет, сервисные центры по всей России. 🔺 БЕСПЛАТНАЯ ДОСТАВКА по Москве, Московской области. Для регионов бесплатная доставка до пункта ТК в Москве. Самовывоз со склада в МО 🔺 Работаем с физическими и юридическими лицами, по счету для организаций и ИП, с НДС и БЕЗ! В наличии большой выбор моделей, размеров и цветов, для ознакомления с полным ассортиментом <strong>ЗВОНИТЕ или ПИШИТЕ в чат АВИТО</strong> | Другое | Оборудование для бизнеса | 16985 | Товар приобретен на продажу | новое | https://youtu.be/qmfylf-r0Fc |  | https://s3.temapskov.ru/tmpv7h9u6r3.jpg¦ https://s3.temapskov.ru/tmpjrwfdfbd.jpg | 2023-12-24T14:00:00+03:00 | 2024-01-23T00:00:00+03:00 |  | В наличии
сан678 | Москва,Текстильщики | Ведро для мусора с педалью матовая 12 литров Nofer | Ведро для мусора с педалью матовая 12 литров Nofer Хар-ки: Контейнер для мусора с педалью среднего объема на 12 литров имеет корпус из нержавеющей стали AISI 304 матового оттенка, а также внутренний бак, для удобства пользователя. Ведро оснащено педалью, с помощью которой открывается крышка и приподнимается внутренний контейнер. Форма ведра круглая. Размеры: высота 390 мм, диаметр 250 мм Вес: 0,8 кг Описание товара ================= Сантехника и оборудование для санузлов общественных пространств (торговых центров, бизнес центров, ресторанов, гостиниц) , медицинских учреждений и промышленных объектов. Качественные товары европейского бренда <strong>Nofer (производство Испания)</strong>. Nofer является лидером в области сантехники и аксессуаров для коммерческих санузлов. <strong>В наличии:</strong> – Сантехническое оборудование для инвалидов: специализированные унитазы для инвалидов, поручни, раковины с наклоном и др. – Оборудование для общественных туалетов: диспенсеры для бумажных полотенец, дозаторы для мыла, сушилки для рук и др – Антивандальная сантехника: смесители, унитазы, писсуары и раковины из нержавеющей стали и др – Оборудование для промышленных объектов: аварийные души, раковины и др ================= <strong>Преимущества работы с нами:</strong> 🔺 Более 7 лет на рынке 🔺 Укомплектовываем сантехоборудованием под ключ 🔺 ОФИЦИАЛЬНАЯ ГАРАНТИЯ от 2 до 5 лет, сервисные центры по всей России. 🔺 БЕСПЛАТНАЯ ДОСТАВКА по Москве, Московской области. Для регионов бесплатная доставка до пункта ТК в Москве. Самовывоз со склада в МО 🔺 Работаем с физическими и юридическими лицами, по счету для организаций и ИП, с НДС и БЕЗ! В наличии большой выбор моделей, размеров и цветов, для ознакомления с полным ассортиментом <strong>ЗВОНИТЕ или ПИШИТЕ в чат АВИТО</strong> | Другое | Оборудование для бизнеса | 7025 | Товар приобретен на продажу | новое | https://youtu.be/ipbb4Nh4j28 |  | https://s3.temapskov.ru/tmphv90mfl1.jpg | 2023-12-24T14:00:00+03:00 | 2024-01-23T00:00:00+03:00 |  | В наличии
сан679 | Челябинск,Курчатовский | Контейнер для мусора настенный Nofer | Контейнер для мусора настенный Nofer Хар-ки: Настенный контейнер для мусора Nofer выполнен из нержавеющей стали AISI 304 и может быть монтирован как на пол, как и на стену, имеются зажимы для полиэтиленовых пакетов. Корпус контейнера не имеет острых углов, а стенки корпуса имеют толщину 1,0 мм, благодаря этим качествам контейнер настенный считается антивандальным. Размеры: 435х355х155 мм Ёмкость: 23 литра Описание товара ================= Сантехника и оборудование для санузлов общественных пространств (торговых центров, бизнес центров, ресторанов, гостиниц) , медицинских учреждений и промышленных объектов. Качественные товары европейского бренда <strong>Nofer (производство Испания)</strong>. Nofer является лидером в области сантехники и аксессуаров для коммерческих санузлов. <strong>В наличии:</strong> – Сантехническое оборудование для инвалидов: специализированные унитазы для инвалидов, поручни, раковины с наклоном и др. – Оборудование для общественных туалетов: диспенсеры для бумажных полотенец, дозаторы для мыла, сушилки для рук и др – Антивандальная сантехника: смесители, унитазы, писсуары и раковины из нержавеющей стали и др – Оборудование для промышленных объектов: аварийные души, раковины и др ================= <strong>Преимущества работы с нами:</strong> 🔺 Более 7 лет на рынке 🔺 Укомплектовываем сантехоборудованием под ключ 🔺 ОФИЦИАЛЬНАЯ ГАРАНТИЯ от 2 до 5 лет, сервисные центры по всей России. 🔺 БЕСПЛАТНАЯ ДОСТАВКА по Москве, Московской области. Для регионов бесплатная доставка до пункта ТК в Москве. Самовывоз со склада в МО 🔺 Работаем с физическими и юридическими лицами, по счету для организаций и ИП, с НДС и БЕЗ! В наличии большой выбор моделей, размеров и цветов, для ознакомления с полным ассортиментом <strong>ЗВОНИТЕ или ПИШИТЕ в чат АВИТО</strong> | Другое | Оборудование для бизнеса | 14235 | Товар приобретен на продажу | новое | https://youtu.be/6rE3QUFJdK8 |  | https://s3.temapskov.ru/tmpcwgtlg81.jpg¦ https://s3.temapskov.ru/tmpnm9y5adz.jpg¦ https://s3.temapskov.ru/tmpu56k1mu5.jpg | 2023-12-24T14:00:00+03:00 | 2024-01-23T00:00:00+03:00 |  | В наличии
сан680 | Самара,м.Московская | Ершик настенный из нержавеющей стали матовый | Ершик настенный из нержавеющей стали матовый Хар-ки: Классический Настенный ершик из нержавеющей стали, имеет внутренний стаканчик из пластика и щетку черного цвета. Размеры: Высота 375 мм, диаметр 90 мм Вес: 0,7 кг Описание товара ================= Сантехника и оборудование для санузлов общественных пространств (торговых центров, бизнес центров, ресторанов, гостиниц) , медицинских учреждений и промышленных объектов. Качественные товары европейского бренда <strong>Nofer (производство Испания)</strong>. Nofer является лидером в области сантехники и аксессуаров для коммерческих санузлов. <strong>В наличии:</strong> – Сантехническое оборудование для инвалидов: специализированные унитазы для инвалидов, поручни, раковины с наклоном и др. – Оборудование для общественных туалетов: диспенсеры для бумажных полотенец, дозаторы для мыла, сушилки для рук и др – Антивандальная сантехника: смесители, унитазы, писсуары и раковины из нержавеющей стали и др – Оборудование для промышленных объектов: аварийные души, раковины и др ================= <strong>Преимущества работы с нами:</strong> 🔺 Более 7 лет на рынке 🔺 Укомплектовываем сантехоборудованием под ключ 🔺 ОФИЦИАЛЬНАЯ ГАРАНТИЯ от 2 до 5 лет, сервисные центры по всей России. 🔺 БЕСПЛАТНАЯ ДОСТАВКА по Москве, Московской области. Для регионов бесплатная доставка до пункта ТК в Москве. Самовывоз со склада в МО 🔺 Работаем с физическими и юридическими лицами, по счету для организаций и ИП, с НДС и БЕЗ! В наличии большой выбор моделей, размеров и цветов, для ознакомления с полным ассортиментом <strong>ЗВОНИТЕ или ПИШИТЕ в чат АВИТО</strong> | Другое | Оборудование для бизнеса | 5885 | Товар приобретен на продажу | новое |  |  | https://s3.temapskov.ru/tmp9ka5z137.jpg¦ https://s3.temapskov.ru/tmpnfva46rl.jpg¦ https://s3.temapskov.ru/tmpjb27ei2r.jpg¦ https://s3.temapskov.ru/tmpyca93xyl.jpg | 2023-12-24T14:00:00+03:00 | 2024-01-23T00:00:00+03:00 |  | В наличии | Аксессуары для ванной
сан681 | Ульяновск,Заволжский | Автоматический смеситель Nofer | Автоматический смеситель Nofer Хар-ки: Автоматический смеситель для умывальника Установка на столешницу с автоматической системой активации через встроенный в нее инфракрасный датчик Кран работает от 4 батареек АА, которые обеспечивают напряжение 6 В, или может быть подключен к электрической сети с помощью модуля ( включен в комплект) (220 В, 50/60 Гц). Расход 6 л / мин при давлении 3 бара Материал: хромированная латунь CW617N Размеры: 159 высота x 69 ширина x 133 глубина (мм) Описание товара ================= Сантехника и оборудование для санузлов общественных пространств (торговых центров, бизнес центров, ресторанов, гостиниц) , медицинских учреждений и промышленных объектов. Качественные товары европейского бренда <strong>Nofer (производство Испания)</strong>. Nofer является лидером в области сантехники и аксессуаров для коммерческих санузлов. <strong>В наличии:</strong> – Сантехническое оборудование для инвалидов: специализированные унитазы для инвалидов, поручни, раковины с наклоном и др. – Оборудование для общественных туалетов: диспенсеры для бумажных полотенец, дозаторы для мыла, сушилки для рук и др – Антивандальная сантехника: смесители, унитазы, писсуары и раковины из нержавеющей стали и др – Оборудование для промышленных объектов: аварийные души, раковины и др ================= <strong>Преимущества работы с нами:</strong> 🔺 Более 7 лет на рынке 🔺 Укомплектовываем сантехоборудованием под ключ 🔺 ОФИЦИАЛЬНАЯ ГАРАНТИЯ от 2 до 5 лет, сервисные центры по всей России. 🔺 БЕСПЛАТНАЯ ДОСТАВКА по Москве, Московской области. Для регионов бесплатная доставка до пункта ТК в Москве. Самовывоз со склада в МО 🔺 Работаем с физическими и юридическими лицами, по счету для организаций и ИП, с НДС и БЕЗ! В наличии большой выбор моделей, размеров и цветов, для ознакомления с полным ассортиментом <strong>ЗВОНИТЕ или ПИШИТЕ в чат АВИТО</strong> | Другое | Оборудование для бизнеса | 27715 | Товар приобретен на продажу | новое |  |  | https://s3.temapskov.ru/tmpjgthlig4.jpg¦ https://s3.temapskov.ru/tmpa6wpwdh2.jpg¦ https://s3.temapskov.ru/tmpv9gp0ltq.jpg | 2023-12-24T14:00:00+03:00 | 2024-01-23T00:00:00+03:00 |  | В наличии | Смесители и комплектующие | Смесители
сан682 | Краснодар,Центральный район | Дозатор для антисептика и жидкого мыла сенсорный Nofer | Дозатор для антисептика и жидкого мыла сенсорный Nofer Хар-ки: Дозатор для мыла автоматический, сенсорный из нержавеющей стали AISI 304, глянцевый. Дозатор работает от 6 батареек АА, также данный дозатор может работать от электрической сети, для этого потребуется докупить электрический адаптер. Устройство поставляется в комплекте с универсальным ключом и монтажным набором, батарейки с дозатором не поставляются. Также данный диспенсер можно использовать совместно с мылом-пеной. Для этого потребуется докупить специальный клапан. Гарантия на данную модель составляет 2 года! Размеры: 275х105х95 мм Ёмкость: 1000 мл Описание товара ================= Сантехника и оборудование для санузлов общественных пространств (торговых центров, бизнес центров, ресторанов, гостиниц) , медицинских учреждений и промышленных объектов. Качественные товары европейского бренда <strong>Nofer (производство Испания)</strong>. Nofer является лидером в области сантехники и аксессуаров для коммерческих санузлов. <strong>В наличии:</strong> – Сантехническое оборудование для инвалидов: специализированные унитазы для инвалидов, поручни, раковины с наклоном и др. – Оборудование для общественных туалетов: диспенсеры для бумажных полотенец, дозаторы для мыла, сушилки для рук и др – Антивандальная сантехника: смесители, унитазы, писсуары и раковины из нержавеющей стали и др – Оборудование для промышленных объектов: аварийные души, раковины и др ================= <strong>Преимущества работы с нами:</strong> 🔺 Более 7 лет на рынке 🔺 Укомплектовываем сантехоборудованием под ключ 🔺 ОФИЦИАЛЬНАЯ ГАРАНТИЯ от 2 до 5 лет, сервисные центры по всей России. 🔺 БЕСПЛАТНАЯ ДОСТАВКА по Москве, Московской области. Для регионов бесплатная доставка до пункта ТК в Москве. Самовывоз со склада в МО 🔺 Работаем с физическими и юридическими лицами, по счету для организаций и ИП, с НДС и БЕЗ! В наличии большой выбор моделей, размеров и цветов, для ознакомления с полным ассортиментом <strong>ЗВОНИТЕ или ПИШИТЕ в чат АВИТО</strong> | Другое | Оборудование для бизнеса | 14840 | Товар приобретен на продажу | новое | https://youtu.be/eQYnT1u222A |  | https://s3.temapskov.ru/tmpqta5d9dy.jpg¦ https://s3.temapskov.ru/tmpew__sken.jpg¦ https://s3.temapskov.ru/tmp9u2mrcwq.jpg | 2023-12-24T14:00:00+03:00 | 2024-01-23T00:00:00+03:00 |  | В наличии | Аксессуары для ванной
сан683 | Киров,Ленинский | Дозатор для жидкого мыла и антисептика сенсорный Nofer | Дозатор для жидкого мыла и антисептика сенсорный Nofer Хар-ки: Дозатор для жидкого мыла автоматический, сенсорный из нержавеющей стали AISI 304, матовый. Дозатор работает от 6 батареек АА, также данный дозатор может работать от электрической сети, для этого потребуется докупить электрический адаптер. Дозатор будет выделять 3-5 мл жидкого мыла за 1 цикл работы. Для качественной работы устройства, необходимо расположить его на уровне не менее 18-20 см от поверхности. Корпус дозатора считается антивандальным, поскольку изготовлен из нержавеющей стали толщиной 1,0 мм и не имеет острых углов. Размеры: 275х105х95 мм Ёмкость: 1000 мл Описание товара ================= Сантехника и оборудование для санузлов общественных пространств (торговых центров, бизнес центров, ресторанов, гостиниц) , медицинских учреждений и промышленных объектов. Качественные товары европейского бренда <strong>Nofer (производство Испания)</strong>. Nofer является лидером в области сантехники и аксессуаров для коммерческих санузлов. <strong>В наличии:</strong> – Сантехническое оборудование для инвалидов: специализированные унитазы для инвалидов, поручни, раковины с наклоном и др. – Оборудование для общественных туалетов: диспенсеры для бумажных полотенец, дозаторы для мыла, сушилки для рук и др – Антивандальная сантехника: смесители, унитазы, писсуары и раковины из нержавеющей стали и др – Оборудование для промышленных объектов: аварийные души, раковины и др ================= <strong>Преимущества работы с нами:</strong> 🔺 Более 7 лет на рынке 🔺 Укомплектовываем сантехоборудованием под ключ 🔺 ОФИЦИАЛЬНАЯ ГАРАНТИЯ от 2 до 5 лет, сервисные центры по всей России. 🔺 БЕСПЛАТНАЯ ДОСТАВКА по Москве, Московской области. Для регионов бесплатная доставка до пункта ТК в Москве. Самовывоз со склада в МО 🔺 Работаем с физическими и юридическими лицами, по счету для организаций и ИП, с НДС и БЕЗ! В наличии большой выбор моделей, размеров и цветов, для ознакомления с полным ассортиментом <strong>ЗВОНИТЕ или ПИШИТЕ в чат АВИТО</strong> | Другое | Оборудование для бизнеса | 15435 | Товар приобретен на продажу | новое | https://youtu.be/eQYnT1u222A |  | https://s3.temapskov.ru/tmppbbfyi7d.jpg¦ https://s3.temapskov.ru/tmpe7n9x6hr.jpg¦ https://s3.temapskov.ru/tmp_pywu9tw.jpg¦ https://s3.temapskov.ru/tmpvjqtcp0r.jpg | 2023-12-24T14:00:00+03:00 | 2024-01-23T00:00:00+03:00 |  | В наличии | Аксессуары для ванной
сан684 | Самарская область, Тольятти, | Дозатор для жидкого мыла Nofer inox evo | Дозатор для жидкого мыла Nofer inox evo Хар-ки: INOX EVO вертикальный дозатор жидкого мыла 1000 мл из нержавеющей стали. Сатинированная отделка - Настенный нажимной дозатор мыла. - Подходит для общественных мест. - Сатинированный корпус из нержавеющей стали. - Прочный, вандалоустойчивый и изготовленный без острых краев и углов для безопасности использования. Прочность и устойчивость к коррозии. - Подходят для всех типов мыла (кроме хирургического). 3 скрытые точки крепления к стене. Винты входят в комплект. Толщина нержавеющей стали: 1 мм Антивандальная защита корпуса Вес: 0,7 кг Объём: 1,0 л Размеры: 200х125х95 мм Описание товара ================= Сантехника и оборудование для санузлов общественных пространств (торговых центров, бизнес центров, ресторанов, гостиниц) , медицинских учреждений и промышленных объектов. Качественные товары европейского бренда <strong>Nofer (производство Испания)</strong>. Nofer является лидером в области сантехники и аксессуаров для коммерческих санузлов. <strong>В наличии:</strong> – Сантехническое оборудование для инвалидов: специализированные унитазы для инвалидов, поручни, раковины с наклоном и др. – Оборудование для общественных туалетов: диспенсеры для бумажных полотенец, дозаторы для мыла, сушилки для рук и др – Антивандальная сантехника: смесители, унитазы, писсуары и раковины из нержавеющей стали и др – Оборудование для промышленных объектов: аварийные души, раковины и др ================= <strong>Преимущества работы с нами:</strong> 🔺 Более 7 лет на рынке 🔺 Укомплектовываем сантехоборудованием под ключ 🔺 ОФИЦИАЛЬНАЯ ГАРАНТИЯ от 2 до 5 лет, сервисные центры по всей России. 🔺 БЕСПЛАТНАЯ ДОСТАВКА по Москве, Московской области. Для регионов бесплатная доставка до пункта ТК в Москве. Самовывоз со склада в МО 🔺 Работаем с физическими и юридическими лицами, по счету для организаций и ИП, с НДС и БЕЗ! В наличии большой выбор моделей, размеров и цветов, для ознакомления с полным ассортиментом <strong>ЗВОНИТЕ или ПИШИТЕ в чат АВИТО</strong> | Другое | Оборудование для бизнеса | 6490 | Товар приобретен на продажу | новое | https://youtu.be/HIl_8DR1B9U |  | https://s3.temapskov.ru/tmpl0qi99um.jpg¦ https://s3.temapskov.ru/tmpkyupause.jpg¦ https://s3.temapskov.ru/tmpf7qnak7e.jpg¦ https://s3.temapskov.ru/tmpcamtapxc.jpg¦ https://s3.temapskov.ru/tmpcixshcgf.png | 2023-12-24T14:00:00+03:00 | 2024-01-23T00:00:00+03:00 |  | В наличии | Аксессуары для ванной
сан685 | Самарская область, Тольятти, | Диспенсер для туалетной бумаги Nofer круглый из нержавеющей стали матовый | Диспенсер для туалетной бумаги Nofer круглый из нержавеющей стали матовый Хар-ки: Диспенсер настенный для рулонов индустриального типа. Применять диспенсер можно совместно с любой бумагой длиной до 300 метров. Диспенсер имеет универсальный ключ, который подходит к держателю листовых полотенец. Размеры: 250х260х112 мм Максимальный диаметр рулона: 23 см Вес: 1,1 кг Описание товара ================= Сантехника и оборудование для санузлов общественных пространств (торговых центров, бизнес центров, ресторанов, гостиниц) , медицинских учреждений и промышленных объектов. Качественные товары европейского бренда <strong>Nofer (производство Испания)</strong>. Nofer является лидером в области сантехники и аксессуаров для коммерческих санузлов. <strong>В наличии:</strong> – Сантехническое оборудование для инвалидов: специализированные унитазы для инвалидов, поручни, раковины с наклоном и др. – Оборудование для общественных туалетов: диспенсеры для бумажных полотенец, дозаторы для мыла, сушилки для рук и др – Антивандальная сантехника: смесители, унитазы, писсуары и раковины из нержавеющей стали и др – Оборудование для промышленных объектов: аварийные души, раковины и др ================= <strong>Преимущества работы с нами:</strong> 🔺 Более 7 лет на рынке 🔺 Укомплектовываем сантехоборудованием под ключ 🔺 ОФИЦИАЛЬНАЯ ГАРАНТИЯ от 2 до 5 лет, сервисные центры по всей России. 🔺 БЕСПЛАТНАЯ ДОСТАВКА по Москве, Московской области. Для регионов бесплатная доставка до пункта ТК в Москве. Самовывоз со склада в МО 🔺 Работаем с физическими и юридическими лицами, по счету для организаций и ИП, с НДС и БЕЗ! В наличии большой выбор моделей, размеров и цветов, для ознакомления с полным ассортиментом <strong>ЗВОНИТЕ или ПИШИТЕ в чат АВИТО</strong> | Другое | Оборудование для бизнеса | 4490 | Товар приобретен на продажу | новое | https://youtu.be/BdQ92tJexzY |  | https://s3.temapskov.ru/tmpgb46mta5.jpg¦ https://s3.temapskov.ru/tmp06t5b4ho.jpg¦ https://s3.temapskov.ru/tmp55tieh99.jpg¦ https://s3.temapskov.ru/tmpeizrmme4.jpg¦ https://s3.temapskov.ru/tmpbjlpqyv8.jpg¦ https://s3.temapskov.ru/tmpfhh1luc6.jpg¦ https://s3.temapskov.ru/tmpefw0ldn8.jpg¦ https://s3.temapskov.ru/tmposl643zo.jpg¦ https://s3.temapskov.ru/tmpxsd93lq_.jpg | 2023-12-24T14:00:00+03:00 | 2024-01-23T00:00:00+03:00 |  | В наличии | Аксессуары для ванной
сан686 | Санкт-Петербург,м.Кировский завод | Диспенсер для бумажных полотенец Nofer антивандальный | Диспенсер для бумажных полотенец Nofer антивандальный Хар-ки: Диспенсер настенный для бумажных полотенец. Диспенсер имеет универсальный ключ, который подходит к держателю для рулонной туалетной бумаги, диспенсерам для жидкого мыла серии Evo. Корпус диспенсера сделан из нержавеющей стали AISI 304 глянцевого цвета. Толщина корпуса составляет 1,2 мм, что надежно защищает этот диспенсер от любых попыток вандализма. Также в данном устройстве реализована новая модель замков, которая не имеет поворотного механизма. Размеры: 300х255х105мм Толщина нержавеющей стали: 1.2 мм Вес: 1,5 кг Вместимость: 600 полотенец Описание товара ================= Сантехника и оборудование для санузлов общественных пространств (торговых центров, бизнес центров, ресторанов, гостиниц) , медицинских учреждений и промышленных объектов. Качественные товары европейского бренда <strong>Nofer (производство Испания)</strong>. Nofer является лидером в области сантехники и аксессуаров для коммерческих санузлов. <strong>В наличии:</strong> – Сантехническое оборудование для инвалидов: специализированные унитазы для инвалидов, поручни, раковины с наклоном и др. – Оборудование для общественных туалетов: диспенсеры для бумажных полотенец, дозаторы для мыла, сушилки для рук и др – Антивандальная сантехника: смесители, унитазы, писсуары и раковины из нержавеющей стали и др – Оборудование для промышленных объектов: аварийные души, раковины и др ================= <strong>Преимущества работы с нами:</strong> 🔺 Более 7 лет на рынке 🔺 Укомплектовываем сантехоборудованием под ключ 🔺 ОФИЦИАЛЬНАЯ ГАРАНТИЯ от 2 до 5 лет, сервисные центры по всей России. 🔺 БЕСПЛАТНАЯ ДОСТАВКА по Москве, Московской области. Для регионов бесплатная доставка до пункта ТК в Москве. Самовывоз со склада в МО 🔺 Работаем с физическими и юридическими лицами, по счету для организаций и ИП, с НДС и БЕЗ! В наличии большой выбор моделей, размеров и цветов, для ознакомления с полным ассортиментом <strong>ЗВОНИТЕ или ПИШИТЕ в чат АВИТО</strong> | Другое | Оборудование для бизнеса | 10785 | Товар приобретен на продажу | новое | https://youtu.be/mbEukSysw0E |  | https://s3.temapskov.ru/tmpkrgvci76.jpg¦ https://s3.temapskov.ru/tmpqjnsvasg.jpg | 2023-12-24T14:00:00+03:00 | 2024-01-23T00:00:00+03:00 |  | В наличии | Аксессуары для ванной
сан687 | Смоленск,Лермонтовский проезд | Диспенсер для бумажных полотенец Nofer из нержавеющей стали матовый | Диспенсер для бумажных полотенец Nofer из нержавеющей стали матовый Хар-ки: Диспенсер настенный для бумажных полотенец . Применять диспенсер можно совместно с любой бумагой, любой ширины и любого типа сложения. Диспенсер имеет универсальный ключ, который подходит к держателю для рулонной туалетной бумаги Размеры: 300х280х100 мм Толщина нержавеющей стали: 1 мм Вес: 1,5 кг Описание товара ================= Сантехника и оборудование для санузлов общественных пространств (торговых центров, бизнес центров, ресторанов, гостиниц) , медицинских учреждений и промышленных объектов. Качественные товары европейского бренда <strong>Nofer (производство Испания)</strong>. Nofer является лидером в области сантехники и аксессуаров для коммерческих санузлов. <strong>В наличии:</strong> – Сантехническое оборудование для инвалидов: специализированные унитазы для инвалидов, поручни, раковины с наклоном и др. – Оборудование для общественных туалетов: диспенсеры для бумажных полотенец, дозаторы для мыла, сушилки для рук и др – Антивандальная сантехника: смесители, унитазы, писсуары и раковины из нержавеющей стали и др – Оборудование для промышленных объектов: аварийные души, раковины и др ================= <strong>Преимущества работы с нами:</strong> 🔺 Более 7 лет на рынке 🔺 Укомплектовываем сантехоборудованием под ключ 🔺 ОФИЦИАЛЬНАЯ ГАРАНТИЯ от 2 до 5 лет, сервисные центры по всей России. 🔺 БЕСПЛАТНАЯ ДОСТАВКА по Москве, Московской области. Для регионов бесплатная доставка до пункта ТК в Москве. Самовывоз со склада в МО 🔺 Работаем с физическими и юридическими лицами, по счету для организаций и ИП, с НДС и БЕЗ! В наличии большой выбор моделей, размеров и цветов, для ознакомления с полным ассортиментом <strong>ЗВОНИТЕ или ПИШИТЕ в чат АВИТО</strong> | Другое | Оборудование для бизнеса | 5190 | Товар приобретен на продажу | новое | https://youtu.be/r01YZtg0pK0 |  | https://s3.temapskov.ru/tmpvgtf2ezk.jpg¦ https://s3.temapskov.ru/tmp017uu105.jpg¦ https://s3.temapskov.ru/tmp3nfjf4n2.jpg¦ https://s3.temapskov.ru/tmp_fe0tsig.jpg¦ https://s3.temapskov.ru/tmpk1of33bj.png | 2023-12-24T14:00:00+03:00 | 2024-01-23T00:00:00+03:00 |  | В наличии | Аксессуары для ванной
сан688 | Челябинск,Ленинский | Диспенсер для бумажных полотенец Nofer из нержавеющей стали глянцевый | Диспенсер для бумажных полотенец Nofer из нержавеющей стали глянцевый Хар-ки: Диспенсер настенный для бумажных полотенец . Применять диспенсер можно совместно с любой бумагой, любой ширины и любого типа сложения. Диспенсер имеет универсальный ключ, который подходит к держателю для рулонной туалетной бумаги Размеры: 300х280х100 мм Толщина нержавеющей стали: 1 мм Вес: 1,5 кг Описание товара ================= Сантехника и оборудование для санузлов общественных пространств (торговых центров, бизнес центров, ресторанов, гостиниц) , медицинских учреждений и промышленных объектов. Качественные товары европейского бренда <strong>Nofer (производство Испания)</strong>. Nofer является лидером в области сантехники и аксессуаров для коммерческих санузлов. <strong>В наличии:</strong> – Сантехническое оборудование для инвалидов: специализированные унитазы для инвалидов, поручни, раковины с наклоном и др. – Оборудование для общественных туалетов: диспенсеры для бумажных полотенец, дозаторы для мыла, сушилки для рук и др – Антивандальная сантехника: смесители, унитазы, писсуары и раковины из нержавеющей стали и др – Оборудование для промышленных объектов: аварийные души, раковины и др ================= <strong>Преимущества работы с нами:</strong> 🔺 Более 7 лет на рынке 🔺 Укомплектовываем сантехоборудованием под ключ 🔺 ОФИЦИАЛЬНАЯ ГАРАНТИЯ от 2 до 5 лет, сервисные центры по всей России. 🔺 БЕСПЛАТНАЯ ДОСТАВКА по Москве, Московской области. Для регионов бесплатная доставка до пункта ТК в Москве. Самовывоз со склада в МО 🔺 Работаем с физическими и юридическими лицами, по счету для организаций и ИП, с НДС и БЕЗ! В наличии большой выбор моделей, размеров и цветов, для ознакомления с полным ассортиментом <strong>ЗВОНИТЕ или ПИШИТЕ в чат АВИТО</strong> | Другое | Оборудование для бизнеса | 5290 | Товар приобретен на продажу | новое | https://youtu.be/r01YZtg0pK0 |  | https://s3.temapskov.ru/tmptn2ipyxi.jpg¦ https://s3.temapskov.ru/tmp3xbdsrzs.jpg¦ https://s3.temapskov.ru/tmpw4q0dq7y.jpg¦ https://s3.temapskov.ru/tmp_9dwcngq.jpg¦ https://s3.temapskov.ru/tmpvr8qh010.jpg¦ https://s3.temapskov.ru/tmpf0thgq66.png | 2023-12-24T14:00:00+03:00 | 2024-01-23T00:00:00+03:00 |  | В наличии | Аксессуары для ванной
сан689 | Ульяновск,Железнодорожный | Унитаз для инвалидов керамический подвесной | Современная сантехника и оборудование для общепита, отелей, ТЦ, БЦ, и медицинских учреждений. Максимум комфорта и простота в уходе. Европейское качество, завод-производитель в Испании. В НАЛИЧИИ. 📲 Профессиональный подбор оборудования 🚚 Бесплатная доставка по Москве на следующий день после оплаты (для Москвы)/Бесплатная доставка в любую точку МО (для МО)/Доставка по всей России, до ТК бесплатно (для регионов) 👌 Заводская гарантия 2 года, на сантехнику из нержавеющей стали расширенная гарантия 5 лет. Сервисные центры по всей России ✔️ В наличии товары различных коллекций. Поможем укомплектовать оборудование в едином стиле. ---------------------------- Тип: Унитаз для инвалидов керамический подвесной Хар-ки: · Керамический подвесной эргономичный унитаз · Подходит для общественных туалетов любой частоты использования. · Имеет переднее отверстие для функции биде. · Прочность, износостойкость и простота очистки. ТЕХНИЧЕСКИЕ ХАРАКТЕРИСТИКИ · Изготовлен из белой керамики. · Водоотводящий желоб Ø100.2 мм. · Размеры: высота 500 x 280 x ширина 750 x глубина (мм). · Для чистки туалета рекомендуются не абразивные моющие и дезинфицирующие средства. Артикул: CN13153.W ---------------------------- В наличии сантехника из нержавеющей стали и пластика, разрешенная к установке в общественных местах, оборудование для МГН (инвалидов), аксессуары для санузлов. Специализированная продукция сертифицирована и соответствует ГОСТам. Звоните. Подберем нужный вариант. Арт. 205 Цвет: ral 80329 | Другое | Оборудование для бизнеса | 36020 | Товар приобретен на продажу | новое |  |  | https://s3.temapskov.ru/tmp_rbsmnic.jpg¦ https://s3.temapskov.ru/tmpcstwrjyv.jpg¦ https://s3.temapskov.ru/tmpoqw2oszd.jpg | 2023-12-14T19:00:00+03:00 | 2024-01-13T00:00:00+03:00 |  | В наличии | Унитазы, писсуары, биде, инсталляции | Унитазы и бачки
сан690 | Челябинск,Калининский | Фен для волос Hotel Line | Современная сантехника и оборудование для общепита, отелей, ТЦ, БЦ, и медицинских учреждений. Максимум комфорта и простота в уходе. Европейское качество, завод-производитель в Испании. В НАЛИЧИИ. 📲 Профессиональный подбор оборудования 🚚 Бесплатная доставка по Москве на следующий день после оплаты (для Москвы)/Бесплатная доставка в любую точку МО (для МО)/Доставка по всей России, до ТК бесплатно (для регионов) 👌 Заводская гарантия 2 года, на сантехнику из нержавеющей стали расширенная гарантия 5 лет. Сервисные центры по всей России ✔️ В наличии товары различных коллекций. Поможем укомплектовать оборудование в едином стиле. ---------------------------- Тип: Фен для волос Hotel Line (для гостиниц и отелей) Хар-ки: - Профессиональный фен для волос пистолетного типа. - Настенный кронштейн. - Выключатель ON/OFF с независимой пилотной лампочкой. - Два селектора для регулировки расхода воздуха и температуры, по 2 положения каждый. - Подходит для гостиниц. - Управление: непрерывное нажатие кнопки. - Крепежные материалы в комплекте. Общая мощность 1858 Вт. Габаритные размеры: 210.5 В x 228.3 Ш x 113.3 Г (мм). Артикул: KI02057.B ---------------------------- В наличии сантехника из нержавеющей стали и пластика, разрешенная к установке в общественных местах, оборудование для МГН (инвалидов), аксессуары для санузлов. Специализированная продукция сертифицирована и соответствует ГОСТам. Звоните. Подберем нужный вариант. Арт. 3245 Цвет: ral 7070 | Другое | Оборудование для бизнеса | 8685 | Товар приобретен на продажу | новое |  |  | https://s3.temapskov.ru/tmpbojs1ce0.jpg¦ https://s3.temapskov.ru/tmpe5bvgzgp.jpg¦ https://s3.temapskov.ru/tmpukzp1wiq.jpg | 2023-12-14T19:00:00+03:00 | 2024-01-13T00:00:00+03:00 |  | В наличии
сан691 | Краснодар,Микрорайон Черемушки | Фен для волос Hotel Line | Современная сантехника и оборудование для общепита, отелей, ТЦ, БЦ, и медицинских учреждений. Максимум комфорта и простота в уходе. Европейское качество, завод-производитель в Испании. В НАЛИЧИИ. 📲 Профессиональный подбор оборудования 🚚 Бесплатная доставка по Москве на следующий день после оплаты (для Москвы)/Бесплатная доставка в любую точку МО (для МО)/Доставка по всей России, до ТК бесплатно (для регионов) 👌 Заводская гарантия 2 года, на сантехнику из нержавеющей стали расширенная гарантия 5 лет. Сервисные центры по всей России ✔️ В наличии товары различных коллекций. Поможем укомплектовать оборудование в едином стиле. ---------------------------- Тип: Фен для волос Hotel Line (для гостиниц и отелей) Хар-ки: Фен антивандальный, профессиональный, электрический с регулировкой температуры. Данный аппарат имеет 2 режимов работы, которые регулируют скорости потока воздуха и 2 режима по регулировке температуры воздуха. Корпус фена ударопрочный и выполнен из ABS пластика и нержавеющей стали. Данный аппарат предназначен для мест с большой проходимостью, такие как гостиницы, фитнес центры, аквапарки и т.п. Соответствует европейским директивам по безопасности (CE). Общая мощность 1814 Вт, скорость воздуха 72.6 км/ч. Высокая производительность. Мощная и сверхбыстрая сушка волос. Прочный, с коническим патрубком для пропорционального уменьшения выхода воздуха. Размеры: 213.1 В x 298.5 Ш x 140.1 Г (мм) Артикул: GP02058.S ---------------------------- В наличии сантехника из нержавеющей стали и пластика, разрешенная к установке в общественных местах, оборудование для МГН (инвалидов), аксессуары для санузлов. Специализированная продукция сертифицирована и соответствует ГОСТам. Звоните. Подберем нужный вариант. Арт. 096 Цвет: ral 3022 | Другое | Оборудование для бизнеса | 13180 | Товар приобретен на продажу | новое |  |  | https://s3.temapskov.ru/tmphbsxe6s7.jpg | 2023-12-14T19:00:00+03:00 | 2024-01-13T00:00:00+03:00 |  | В наличии
сан692 | Самарская область, Тольятти, | Сушилка для рук BIG FLOW EVO (матовая) | Современная сантехника и оборудование для общепита, отелей, ТЦ, БЦ, и медицинских учреждений. Максимум комфорта и простота в уходе. Европейское качество, завод-производитель в Испании. В НАЛИЧИИ. 📲 Профессиональный подбор оборудования 🚚 Бесплатная доставка по Москве на следующий день после оплаты (для Москвы)/Бесплатная доставка в любую точку МО (для МО)/Доставка по всей России, до ТК бесплатно (для регионов) 👌 Заводская гарантия 2 года, на сантехнику из нержавеющей стали расширенная гарантия 5 лет. Сервисные центры по всей России ✔️ В наличии товары различных коллекций. Поможем укомплектовать оборудование в едином стиле. ---------------------------- Тип: Сушилка для рук BIG FLOW EVO (матовая) Хар-ки: Сушилка для рук BIG FLOW EVO оборудована электронным сенсором активации и имеет антивандальный корпус из нержавеющей стали матового оттенка. Не имеет острых углов. Сушит руки примерно за 40 сек. Время работы и расстояние до срабатывания сенсора можно легко настроить. Сушка может быть подключена к открытой или закрытой электрической проводке. Провод в комплекте не поставляется. Данная модель имеет корпус из нержавеющей стали AISI 304 толщиной 1,2 мм. Nofer Big flow evo отлично подходит для мест с высокой проходимостью, такие как бары, торговые центры и офисы. Мощность: 2056/1260 Вт Корпус: Нержавеющая сталь AISI 306 Температура воздуха: 60 С Размеры: 284x218x102 мм Вес: 3,3 кг Производитель: Испания Артикул: HO01481.S ---------------------------- В наличии сантехника из нержавеющей стали и пластика, разрешенная к установке в общественных местах, оборудование для МГН (инвалидов), аксессуары для санузлов. Специализированная продукция сертифицирована и соответствует ГОСТам. Звоните. Подберем нужный вариант. Арт. 587 Цвет: ral 3079 | Другое | Оборудование для бизнеса | 20990 | Товар приобретен на продажу | новое | https://youtu.be/_2GjEgYG9YA |  | https://s3.temapskov.ru/tmpw2dxni79.jpg¦ https://s3.temapskov.ru/tmpbmcm8rg3.jpg¦ https://s3.temapskov.ru/tmpdqttl_ed.jpg¦ https://s3.temapskov.ru/tmp6_rd4gqk.jpg | 2023-12-14T19:00:00+03:00 | 2024-01-13T00:00:00+03:00 |  | В наличии
сан693 | Воронеж,Железнодорожный | Сушилка для рук BIG FLOW EVO (белая) | Современная сантехника и оборудование для общепита, отелей, ТЦ, БЦ, и медицинских учреждений. Максимум комфорта и простота в уходе. Европейское качество, завод-производитель в Испании. В НАЛИЧИИ. 📲 Профессиональный подбор оборудования 🚚 Бесплатная доставка по Москве на следующий день после оплаты (для Москвы)/Бесплатная доставка в любую точку МО (для МО)/Доставка по всей России, до ТК бесплатно (для регионов) 👌 Заводская гарантия 2 года, на сантехнику из нержавеющей стали расширенная гарантия 5 лет. Сервисные центры по всей России ✔️ В наличии товары различных коллекций. Поможем укомплектовать оборудование в едином стиле. ---------------------------- Тип: Сушилка для рук BIG FLOW EVO (белая) Хар-ки: Сушилка для рук BIG FLOW EVO оборудована электронным сенсором активации и имеет антивандальный корпус из белого ABS пластика толщиной 3 мм. Не имеет острых углов. Сушит руки примерно за 40 сек. Время работы и расстояние датчика можно настроить от 10 до 50 см. Сушилка может быть подключена к открытой или закрытой проводке. Провод в комплекте не поставляется. Nofer Big flow evo отлично подходит для мест с высокой проходимостью, такие как бары, торговые центры и офисы. Мощность: 2052/1280 Вт Корпус: ABS пластик Температура воздуха: 60 С Размеры: 286x222x100 мм Вес: 2,4 кг Производитель: Испания Артикул: GM01491.W ---------------------------- В наличии сантехника из нержавеющей стали и пластика, разрешенная к установке в общественных местах, оборудование для МГН (инвалидов), аксессуары для санузлов. Специализированная продукция сертифицирована и соответствует ГОСТам. Звоните. Подберем нужный вариант. Арт. 167 Цвет: ral 2021 | Другое | Оборудование для бизнеса | 12695 | Товар приобретен на продажу | новое | https://youtu.be/_2GjEgYG9YA |  | https://s3.temapskov.ru/tmp3wlukhzw.jpg¦ https://s3.temapskov.ru/tmpc2gskqgh.jpg¦ https://s3.temapskov.ru/tmpsjbbhtlu.jpg¦ https://s3.temapskov.ru/tmpavbqco7y.jpg¦ https://s3.temapskov.ru/tmp56bfaguq.jpg | 2023-12-14T19:00:00+03:00 | 2024-01-13T00:00:00+03:00 |  | В наличии
сан694 | Саратов,Заводской район | Сушилка для рук BIG FLOW EVO (глянцевая) | Современная сантехника и оборудование для общепита, отелей, ТЦ, БЦ, и медицинских учреждений. Максимум комфорта и простота в уходе. Европейское качество, завод-производитель в Испании. В НАЛИЧИИ. 📲 Профессиональный подбор оборудования 🚚 Бесплатная доставка по Москве на следующий день после оплаты (для Москвы)/Бесплатная доставка в любую точку МО (для МО)/Доставка по всей России, до ТК бесплатно (для регионов) 👌 Заводская гарантия 2 года, на сантехнику из нержавеющей стали расширенная гарантия 5 лет. Сервисные центры по всей России ✔️ В наличии товары различных коллекций. Поможем укомплектовать оборудование в едином стиле. ---------------------------- Тип: Сушилка для рук BIG FLOW EVO (глянцевая) Хар-ки: Сушилка для рук BIG FLOW EVO оборудована электронным сенсором активации и имеет антивандальный корпус из нержавеющей стали глянцевой оттелки. Не имеет острых углов. Сушит руки примерно за 40 сек. Время работы и расстояние до срабатывания сенсора можно легко настроить от 10 до 50 см . Сушка может быть подключена к открытой или закрытой электрической проводке. Провод в комплекте не поставляется. Данная модель имеет корпус из нержавеющей стали AISI 304 толщиной 1,2 мм. Nofer Big flow evo отлично подходит для мест с высокой проходимостью, такие как бары, торговые центры и офисы. Мощность: 2054/1248 Вт Корпус: Нержавеющая сталь AISI 302 Температура воздуха: 60 С Размеры: 284x218x102 мм Вес: 3,3 кг Производитель: Испания Артикул: UM01481.B ---------------------------- В наличии сантехника из нержавеющей стали и пластика, разрешенная к установке в общественных местах, оборудование для МГН (инвалидов), аксессуары для санузлов. Специализированная продукция сертифицирована и соответствует ГОСТам. Звоните. Подберем нужный вариант. Арт. 948 Цвет: ral 40328 | Другое | Оборудование для бизнеса | 23675 | Товар приобретен на продажу | новое | https://youtu.be/_2GjEgYG9YA |  | https://s3.temapskov.ru/tmpkyj3ped8.jpg¦ https://s3.temapskov.ru/tmpctlsm4tm.jpg¦ https://s3.temapskov.ru/tmpyy4kydo6.jpg | 2023-12-14T19:00:00+03:00 | 2024-01-13T00:00:00+03:00 |  | В наличии
сан695 | Саратов,фрунзенский район | Поручень полукруглый для людей с ограниченными возможностями | Современная сантехника и оборудование для общепита, отелей, ТЦ, БЦ, и медицинских учреждений. Максимум комфорта и простота в уходе. Европейское качество, завод-производитель в Испании. В НАЛИЧИИ. 📲 Профессиональный подбор оборудования 🚚 Бесплатная доставка по Москве на следующий день после оплаты (для Москвы)/Бесплатная доставка в любую точку МО (для МО)/Доставка по всей России, до ТК бесплатно (для регионов) 👌 Заводская гарантия 2 года, на сантехнику из нержавеющей стали расширенная гарантия 5 лет. Сервисные центры по всей России ✔️ В наличии товары различных коллекций. Поможем укомплектовать оборудование в едином стиле. ---------------------------- Тип: Поручень полукруглый для людей с ограниченными возможностями Хар-ки: Поручень полукруглый для людей с ограниченными возможностями 800 мм из нержавеющей стали AISI304 матовый. С держателем для бумаги. Полукруглый откидной поручень идеально подойдет для комплектации практически любого санузла для людей с ограниченными возможностями. Максимальная нагрузка на эту модель составляет 120 кг. Технические характеристики Размеры: 809х193х39 мм Рекомендуемая высота установки: 73 см от пола Фланец крепления к стене: 300х100 мм Диаметр поручня: 32 мм Артикул: KL15051.80.B ---------------------------- В наличии сантехника из нержавеющей стали и пластика, разрешенная к установке в общественных местах, оборудование для МГН (инвалидов), аксессуары для санузлов. Специализированная продукция сертифицирована и соответствует ГОСТам. Звоните. Подберем нужный вариант. Арт. 770 Цвет: ral 7005 | Другое | Оборудование для бизнеса | 17325 | Товар приобретен на продажу | новое | https://youtu.be/qmfylf-r0Fc |  | https://i.ibb.co/FxR8TmC/02.jpg¦https://i.ibb.co/RjfxNCF/78.jpg | 2023-12-14T19:00:00+03:00 | 2024-01-13T00:00:00+03:00 |  | В наличии
сан696 | Воронеж,Левобережный | Поручень полукруглый для людей с ограниченными возможностями | Современная сантехника и оборудование для общепита, отелей, ТЦ, БЦ, и медицинских учреждений. Максимум комфорта и простота в уходе. Европейское качество, завод-производитель в Испании. В НАЛИЧИИ. 📲 Профессиональный подбор оборудования 🚚 Бесплатная доставка по Москве на следующий день после оплаты (для Москвы)/Бесплатная доставка в любую точку МО (для МО)/Доставка по всей России, до ТК бесплатно (для регионов) 👌 Заводская гарантия 2 года, на сантехнику из нержавеющей стали расширенная гарантия 5 лет. Сервисные центры по всей России ✔️ В наличии товары различных коллекций. Поможем укомплектовать оборудование в едином стиле. ---------------------------- Тип: Поручень полукруглый для людей с ограниченными возможностями Хар-ки: Поручень полукруглый для людей с ограниченными возможностями из нержавеющей стали AISI304. без держателя для туалетной бумаги, матовый. Диаметр Ø 32 мм, толщина 1,5 мм. Артикул: KR15051.SP.80.S ---------------------------- В наличии сантехника из нержавеющей стали и пластика, разрешенная к установке в общественных местах, оборудование для МГН (инвалидов), аксессуары для санузлов. Специализированная продукция сертифицирована и соответствует ГОСТам. Звоните. Подберем нужный вариант. Арт. 976 Цвет: ral 4070 | Другое | Оборудование для бизнеса | 16985 | Товар приобретен на продажу | новое | https://youtu.be/qmfylf-r0Fc |  | https://s3.temapskov.ru/tmpyo5rrt25.jpg¦ https://s3.temapskov.ru/tmp31glxrhm.jpg | 2023-12-14T19:00:00+03:00 | 2024-01-13T00:00:00+03:00 |  | В наличии
сан697 | Ростов-на-Дону,Кировский | Ведро для мусора с педалью матовая 12 литров Nofer | Современная сантехника и оборудование для общепита, отелей, ТЦ, БЦ, и медицинских учреждений. Максимум комфорта и простота в уходе. Европейское качество, завод-производитель в Испании. В НАЛИЧИИ. 📲 Профессиональный подбор оборудования 🚚 Бесплатная доставка по Москве на следующий день после оплаты (для Москвы)/Бесплатная доставка в любую точку МО (для МО)/Доставка по всей России, до ТК бесплатно (для регионов) 👌 Заводская гарантия 2 года, на сантехнику из нержавеющей стали расширенная гарантия 5 лет. Сервисные центры по всей России ✔️ В наличии товары различных коллекций. Поможем укомплектовать оборудование в едином стиле. ---------------------------- Тип: Ведро для мусора с педалью матовая 12 литров Nofer Хар-ки: Контейнер для мусора с педалью среднего объема на 12 литров имеет корпус из нержавеющей стали AISI 304 матового оттенка, а также внутренний бак, для удобства пользователя. Ведро оснащено педалью, с помощью которой открывается крышка и приподнимается внутренний контейнер. Форма ведра круглая. Размеры: высота 390.9 мм, диаметр 250.5 мм Вес: 0,87 кг Артикул: BS09100.12.S ---------------------------- В наличии сантехника из нержавеющей стали и пластика, разрешенная к установке в общественных местах, оборудование для МГН (инвалидов), аксессуары для санузлов. Специализированная продукция сертифицирована и соответствует ГОСТам. Звоните. Подберем нужный вариант. Арт. 579 Цвет: ral 6090 | Другое | Оборудование для бизнеса | 7025 | Товар приобретен на продажу | новое | https://youtu.be/ipbb4Nh4j28 |  | https://s3.temapskov.ru/tmpdw2_g5f9.jpg | 2023-12-14T19:00:00+03:00 | 2024-01-13T00:00:00+03:00 |  | В наличии
сан698 | Нижний Новгород,Приокский | Контейнер для мусора настенный Nofer | Современная сантехника и оборудование для общепита, отелей, ТЦ, БЦ, и медицинских учреждений. Максимум комфорта и простота в уходе. Европейское качество, завод-производитель в Испании. В НАЛИЧИИ. 📲 Профессиональный подбор оборудования 🚚 Бесплатная доставка по Москве на следующий день после оплаты (для Москвы)/Бесплатная доставка в любую точку МО (для МО)/Доставка по всей России, до ТК бесплатно (для регионов) 👌 Заводская гарантия 2 года, на сантехнику из нержавеющей стали расширенная гарантия 5 лет. Сервисные центры по всей России ✔️ В наличии товары различных коллекций. Поможем укомплектовать оборудование в едином стиле. ---------------------------- Тип: Контейнер для мусора настенный Nofer Хар-ки: Настенный контейнер для мусора Nofer выполнен из нержавеющей стали AISI 304 и может быть монтирован как на пол, как и на стену, имеются зажимы для полиэтиленовых пакетов. Корпус контейнера не имеет острых углов, а стенки корпуса имеют толщину 1,0 мм, благодаря этим качествам контейнер настенный считается антивандальным. Размеры: 435.4х355.3х155.2 мм Ёмкость: 23.6 литра Артикул: TJ14077.S ---------------------------- В наличии сантехника из нержавеющей стали и пластика, разрешенная к установке в общественных местах, оборудование для МГН (инвалидов), аксессуары для санузлов. Специализированная продукция сертифицирована и соответствует ГОСТам. Звоните. Подберем нужный вариант. Арт. 6732 Цвет: ral 9070 | Другое | Оборудование для бизнеса | 14235 | Товар приобретен на продажу | новое | https://youtu.be/6rE3QUFJdK8 |  | https://s3.temapskov.ru/tmpjuam2raq.jpg¦ https://s3.temapskov.ru/tmpnx3t6cem.jpg¦ https://s3.temapskov.ru/tmpt56n1wu0.jpg | 2023-12-14T19:00:00+03:00 | 2024-01-13T00:00:00+03:00 |  | В наличии
сан699 | Иркутск,Октябрьский | Ершик настенный из нержавеющей стали матовый | Современная сантехника и оборудование для общепита, отелей, ТЦ, БЦ, и медицинских учреждений. Максимум комфорта и простота в уходе. Европейское качество, завод-производитель в Испании. В НАЛИЧИИ. 📲 Профессиональный подбор оборудования 🚚 Бесплатная доставка по Москве на следующий день после оплаты (для Москвы)/Бесплатная доставка в любую точку МО (для МО)/Доставка по всей России, до ТК бесплатно (для регионов) 👌 Заводская гарантия 2 года, на сантехнику из нержавеющей стали расширенная гарантия 5 лет. Сервисные центры по всей России ✔️ В наличии товары различных коллекций. Поможем укомплектовать оборудование в едином стиле. ---------------------------- Тип: Ершик настенный из нержавеющей стали матовый Хар-ки: Классический Настенный ершик из нержавеющей стали, имеет внутренний стаканчик из пластика и щетку черного цвета. Размеры: Высота 375.5 мм, диаметр 90.7 мм Вес: 0,72 кг Артикул: LR09073.S ---------------------------- В наличии сантехника из нержавеющей стали и пластика, разрешенная к установке в общественных местах, оборудование для МГН (инвалидов), аксессуары для санузлов. Специализированная продукция сертифицирована и соответствует ГОСТам. Звоните. Подберем нужный вариант. Арт. 102 Цвет: ral 8096 | Другое | Оборудование для бизнеса | 5885 | Товар приобретен на продажу | новое |  |  | https://s3.temapskov.ru/tmpxbtj9onh.jpg¦ https://s3.temapskov.ru/tmprlhwgtsd.jpg¦ https://s3.temapskov.ru/tmpoovd4wrt.jpg¦ https://s3.temapskov.ru/tmp1_hcztn6.jpg | 2023-12-14T19:00:00+03:00 | 2024-01-13T00:00:00+03:00 |  | В наличии | Аксессуары для ванной
сан700 | Московская область, Щелково, | Автоматический смеситель Nofer | Современная сантехника и оборудование для общепита, отелей, ТЦ, БЦ, и медицинских учреждений. Максимум комфорта и простота в уходе. Европейское качество, завод-производитель в Испании. В НАЛИЧИИ. 📲 Профессиональный подбор оборудования 🚚 Бесплатная доставка по Москве на следующий день после оплаты (для Москвы)/Бесплатная доставка в любую точку МО (для МО)/Доставка по всей России, до ТК бесплатно (для регионов) 👌 Заводская гарантия 2 года, на сантехнику из нержавеющей стали расширенная гарантия 5 лет. Сервисные центры по всей России ✔️ В наличии товары различных коллекций. Поможем укомплектовать оборудование в едином стиле. ---------------------------- Тип: Автоматический смеситель Nofer Хар-ки: Автоматический смеситель для умывальника Установка на столешницу с автоматической системой активации через встроенный в нее инфракрасный датчик Кран работает от 4 батареек АА, которые обеспечивают напряжение 6 В, или может быть подключен к электрической сети с помощью модуля ( включен в комплект) (220 В, 50/60 Гц). Расход 6.9 л / мин при давлении 3 бара Материал: хромированная латунь CW617N Размеры: 159.1 высота x 69.7 ширина x 133.8 глубина (мм) Артикул: GK07261M.B ---------------------------- В наличии сантехника из нержавеющей стали и пластика, разрешенная к установке в общественных местах, оборудование для МГН (инвалидов), аксессуары для санузлов. Специализированная продукция сертифицирована и соответствует ГОСТам. Звоните. Подберем нужный вариант. Арт. 8632 Цвет: ral 1091 | Другое | Оборудование для бизнеса | 27715 | Товар приобретен на продажу | новое |  |  | https://s3.temapskov.ru/tmp72juy3ps.jpg¦ https://s3.temapskov.ru/tmphjhihkvs.jpg¦ https://s3.temapskov.ru/tmplnfhv0e2.jpg | 2023-12-14T19:00:00+03:00 | 2024-01-13T00:00:00+03:00 |  | В наличии | Смесители и комплектующие | Смесители
сан701 | Москва,м.Печатники | Автоматический смеситель Nofer | Современная сантехника и оборудование для общепита, отелей, ТЦ, БЦ, и медицинских учреждений. Максимум комфорта и простота в уходе. Европейское качество, завод-производитель в Испании. В НАЛИЧИИ. 📲 Профессиональный подбор оборудования 🚚 Бесплатная доставка по Москве на следующий день после оплаты (для Москвы)/Бесплатная доставка в любую точку МО (для МО)/Доставка по всей России, до ТК бесплатно (для регионов) 👌 Заводская гарантия 2 года, на сантехнику из нержавеющей стали расширенная гарантия 5 лет. Сервисные центры по всей России ✔️ В наличии товары различных коллекций. Поможем укомплектовать оборудование в едином стиле. ---------------------------- Тип: Автоматический смеситель Nofer Хар-ки: Автоматический смеситель для умывальника Установка на столешницу с автоматической системой активации через встроенный в нее инфракрасный датчик Работа от сети 220 В 50/60 Гц или от 4 батареек АА, обеспечивающих 6 В в случае сбоя питания. Расход 6.6 л / мин при давлении 3 бара Материал: хромированная латунь CW617N Размеры: 142.2 высота x 62.2 ширина x 183.8 глубина (мм) Артикул: WK07260M.B ---------------------------- В наличии сантехника из нержавеющей стали и пластика, разрешенная к установке в общественных местах, оборудование для МГН (инвалидов), аксессуары для санузлов. Специализированная продукция сертифицирована и соответствует ГОСТам. Звоните. Подберем нужный вариант. Арт. 117 Цвет: ral 8049 | Другое | Оборудование для бизнеса | 31150 | Товар приобретен на продажу | новое |  |  | https://s3.temapskov.ru/tmpca22l3el.jpg¦ https://s3.temapskov.ru/tmputr663zd.jpg | 2023-12-14T19:00:00+03:00 | 2024-01-13T00:00:00+03:00 |  | В наличии | Смесители и комплектующие | Смесители
сан702 | Омск,Кировский | Дозатор для жидкого мыла и антисептика сенсорный Nofer | Современная сантехника и оборудование для общепита, отелей, ТЦ, БЦ, и медицинских учреждений. Максимум комфорта и простота в уходе. Европейское качество, завод-производитель в Испании. В НАЛИЧИИ. 📲 Профессиональный подбор оборудования 🚚 Бесплатная доставка по Москве на следующий день после оплаты (для Москвы)/Бесплатная доставка в любую точку МО (для МО)/Доставка по всей России, до ТК бесплатно (для регионов) 👌 Заводская гарантия 2 года, на сантехнику из нержавеющей стали расширенная гарантия 5 лет. Сервисные центры по всей России ✔️ В наличии товары различных коллекций. Поможем укомплектовать оборудование в едином стиле. ---------------------------- Тип: Дозатор для жидкого мыла и антисептика сенсорный Nofer Хар-ки: Дозатор для жидкого мыла автоматический, сенсорный из нержавеющей стали AISI 304, матовый. Дозатор работает от 6 батареек АА, также данный дозатор может работать от электрической сети, для этого потребуется докупить электрический адаптер. Дозатор будет выделять 3-5 мл жидкого мыла за 1 цикл работы. Для качественной работы устройства, необходимо расположить его на уровне не менее 18-20 см от поверхности. Корпус дозатора считается антивандальным, поскольку изготовлен из нержавеющей стали толщиной 1,0 мм и не имеет острых углов. Размеры: 275.0х105.2х95.4 мм Ёмкость: 1000 мл Артикул: WZ03039.S ---------------------------- В наличии сантехника из нержавеющей стали и пластика, разрешенная к установке в общественных местах, оборудование для МГН (инвалидов), аксессуары для санузлов. Специализированная продукция сертифицирована и соответствует ГОСТам. Звоните. Подберем нужный вариант. Арт. 090 Цвет: ral 3057 | Другое | Оборудование для бизнеса | 15435 | Товар приобретен на продажу | новое | https://youtu.be/eQYnT1u222A |  | https://s3.temapskov.ru/tmpy49yblkr.jpg¦ https://s3.temapskov.ru/tmpbyo2ta3x.jpg¦ https://s3.temapskov.ru/tmp62e3fr47.jpg¦ https://s3.temapskov.ru/tmp272luaee.jpg | 2023-12-14T19:00:00+03:00 | 2024-01-13T00:00:00+03:00 |  | В наличии | Аксессуары для ванной
сан703 | Ульяновск,Железнодорожный | Дозатор для жидкого мыла Nofer inox evo | Современная сантехника и оборудование для общепита, отелей, ТЦ, БЦ, и медицинских учреждений. Максимум комфорта и простота в уходе. Европейское качество, завод-производитель в Испании. В НАЛИЧИИ. 📲 Профессиональный подбор оборудования 🚚 Бесплатная доставка по Москве на следующий день после оплаты (для Москвы)/Бесплатная доставка в любую точку МО (для МО)/Доставка по всей России, до ТК бесплатно (для регионов) 👌 Заводская гарантия 2 года, на сантехнику из нержавеющей стали расширенная гарантия 5 лет. Сервисные центры по всей России ✔️ В наличии товары различных коллекций. Поможем укомплектовать оборудование в едином стиле. ---------------------------- Тип: Дозатор для жидкого мыла Nofer inox evo Хар-ки: INOX EVO вертикальный дозатор жидкого мыла 1003 мл из нержавеющей стали. Сатинированная отделка - Настенный нажимной дозатор мыла. - Подходит для общественных мест. - Сатинированный корпус из нержавеющей стали. - Прочный, вандалоустойчивый и изготовленный без острых краев и углов для безопасности использования. Прочность и устойчивость к коррозии. - Подходят для всех типов мыла (кроме хирургического). 3 скрытые точки крепления к стене. Винты входят в комплект. Толщина нержавеющей стали: 1 мм Антивандальная защита корпуса Вес: 0,76 кг Объём: 1,04 л Размеры: 200х125х95 мм Артикул: DB03050.S ---------------------------- В наличии сантехника из нержавеющей стали и пластика, разрешенная к установке в общественных местах, оборудование для МГН (инвалидов), аксессуары для санузлов. Специализированная продукция сертифицирована и соответствует ГОСТам. Звоните. Подберем нужный вариант. Арт. 666 Цвет: ral 2021 | Другое | Оборудование для бизнеса | 6490 | Товар приобретен на продажу | новое |  |  | https://s3.temapskov.ru/tmppz6m1asy.jpg¦ https://s3.temapskov.ru/tmp25iki5p9.jpg¦ https://s3.temapskov.ru/tmp24ax_3ax.jpg¦ https://s3.temapskov.ru/tmpv1v54p6u.jpg¦ https://s3.temapskov.ru/tmpx83qzdb9.jpg | 2023-12-14T19:00:00+03:00 | 2024-01-13T00:00:00+03:00 |  | В наличии | Аксессуары для ванной
сан704 | Воронеж,Коминтерновский | Диспенсер для туалетной бумаги Nofer круглый из нержавеющей стали матовый | Современная сантехника и оборудование для общепита, отелей, ТЦ, БЦ, и медицинских учреждений. Максимум комфорта и простота в уходе. Европейское качество, завод-производитель в Испании. В НАЛИЧИИ. 📲 Профессиональный подбор оборудования 🚚 Бесплатная доставка по Москве на следующий день после оплаты (для Москвы)/Бесплатная доставка в любую точку МО (для МО)/Доставка по всей России, до ТК бесплатно (для регионов) 👌 Заводская гарантия 2 года, на сантехнику из нержавеющей стали расширенная гарантия 5 лет. Сервисные центры по всей России ✔️ В наличии товары различных коллекций. Поможем укомплектовать оборудование в едином стиле. ---------------------------- Тип: Диспенсер для туалетной бумаги Nofer круглый из нержавеющей стали матовый Хар-ки: Диспенсер настенный для рулонов индустриального типа. Применять диспенсер можно совместно с любой бумагой длиной до 300 метров. Диспенсер имеет универсальный ключ, который подходит к держателю листовых полотенец. Размеры: 250х260х112 мм Максимальный диаметр рулона: 23.0 см Вес: 1,15 кг Артикул: LW05006.S ---------------------------- В наличии сантехника из нержавеющей стали и пластика, разрешенная к установке в общественных местах, оборудование для МГН (инвалидов), аксессуары для санузлов. Специализированная продукция сертифицирована и соответствует ГОСТам. Звоните. Подберем нужный вариант. Арт. 8832 Цвет: ral 9095 | Другое | Оборудование для бизнеса | 4490 | Товар приобретен на продажу | новое | https://youtu.be/BdQ92tJexzY |  | https://s3.temapskov.ru/tmpf0vd9slc.jpg¦ https://s3.temapskov.ru/tmpd7zchp50.jpg¦ https://s3.temapskov.ru/tmpnqvk3yet.jpg¦ https://s3.temapskov.ru/tmpgqpiz37_.jpg¦ https://s3.temapskov.ru/tmpqcaw8kqg.jpg¦ https://s3.temapskov.ru/tmp4b57_sj4.jpg¦ https://s3.temapskov.ru/tmp70pc23on.jpg¦ https://s3.temapskov.ru/tmpfh8yif7z.jpg¦ https://s3.temapskov.ru/tmpsb2df3e4.jpg | 2023-12-14T19:00:00+03:00 | 2024-01-13T00:00:00+03:00 |  | В наличии | Аксессуары для ванной
сан705 | Ульяновск,Заволжский | Диспенсер для бумажных полотенец Nofer антивандальный | Современная сантехника и оборудование для общепита, отелей, ТЦ, БЦ, и медицинских учреждений. Максимум комфорта и простота в уходе. Европейское качество, завод-производитель в Испании. В НАЛИЧИИ. 📲 Профессиональный подбор оборудования 🚚 Бесплатная доставка по Москве на следующий день после оплаты (для Москвы)/Бесплатная доставка в любую точку МО (для МО)/Доставка по всей России, до ТК бесплатно (для регионов) 👌 Заводская гарантия 2 года, на сантехнику из нержавеющей стали расширенная гарантия 5 лет. Сервисные центры по всей России ✔️ В наличии товары различных коллекций. Поможем укомплектовать оборудование в едином стиле. ---------------------------- Тип: Диспенсер для бумажных полотенец Nofer антивандальный Хар-ки: Диспенсер настенный для бумажных полотенец. Диспенсер имеет универсальный ключ, который подходит к держателю для рулонной туалетной бумаги, диспенсерам для жидкого мыла серии Evo. Корпус диспенсера сделан из нержавеющей стали AISI 304 глянцевого цвета. Толщина корпуса составляет 1,2 мм, что надежно защищает этот диспенсер от любых попыток вандализма. Также в данном устройстве реализована новая модель замков, которая не имеет поворотного механизма. Размеры: 300х255х105мм Толщина нержавеющей стали: 1.2 мм Вес: 1,59 кг Вместимость: 603 полотенец Артикул: YS04046.B ---------------------------- В наличии сантехника из нержавеющей стали и пластика, разрешенная к установке в общественных местах, оборудование для МГН (инвалидов), аксессуары для санузлов. Специализированная продукция сертифицирована и соответствует ГОСТам. Звоните. Подберем нужный вариант. Арт. 801 Цвет: ral 7049 | Другое | Оборудование для бизнеса | 10785 | Товар приобретен на продажу | новое | https://youtu.be/mbEukSysw0E |  | https://s3.temapskov.ru/tmpos9rnqn7.jpg¦ https://s3.temapskov.ru/tmpjrliypqr.jpg | 2023-12-14T19:00:00+03:00 | 2024-01-13T00:00:00+03:00 |  | В наличии | Аксессуары для ванной
сан706 | Пермь,Индустриальный | Диспенсер для бумажных полотенец Nofer из нержавеющей стали матовый | Современная сантехника и оборудование для общепита, отелей, ТЦ, БЦ, и медицинских учреждений. Максимум комфорта и простота в уходе. Европейское качество, завод-производитель в Испании. В НАЛИЧИИ. 📲 Профессиональный подбор оборудования 🚚 Бесплатная доставка по Москве на следующий день после оплаты (для Москвы)/Бесплатная доставка в любую точку МО (для МО)/Доставка по всей России, до ТК бесплатно (для регионов) 👌 Заводская гарантия 2 года, на сантехнику из нержавеющей стали расширенная гарантия 5 лет. Сервисные центры по всей России ✔️ В наличии товары различных коллекций. Поможем укомплектовать оборудование в едином стиле. ---------------------------- Тип: Диспенсер для бумажных полотенец Nofer из нержавеющей стали матовый Хар-ки: Диспенсер настенный для бумажных полотенец . Применять диспенсер можно совместно с любой бумагой, любой ширины и любого типа сложения. Диспенсер имеет универсальный ключ, который подходит к держателю для рулонной туалетной бумаги Размеры: 300.8х280.5х100.4 мм Толщина нержавеющей стали: 1 мм Вес: 1,54 кг Артикул: PN04006.S ---------------------------- В наличии сантехника из нержавеющей стали и пластика, разрешенная к установке в общественных местах, оборудование для МГН (инвалидов), аксессуары для санузлов. Специализированная продукция сертифицирована и соответствует ГОСТам. Звоните. Подберем нужный вариант. Арт. 218 Цвет: ral 5066 | Другое | Оборудование для бизнеса | 5190 | Товар приобретен на продажу | новое | https://youtu.be/r01YZtg0pK0 |  | https://s3.temapskov.ru/tmpuu3v2oba.jpg¦ https://s3.temapskov.ru/tmp_hhzd8bu.jpg¦ https://s3.temapskov.ru/tmpuj6c_qsq.jpg¦ https://s3.temapskov.ru/tmp7pwaaorh.jpg¦ https://s3.temapskov.ru/tmp1qku_qo7.jpg | 2023-12-14T19:00:00+03:00 | 2024-01-13T00:00:00+03:00 |  | В наличии | Аксессуары для ванной
сан707 | Алтайский край, Барнаул, | Диспенсер для бумажных полотенец Nofer из нержавеющей стали глянцевый | Современная сантехника и оборудование для общепита, отелей, ТЦ, БЦ, и медицинских учреждений. Максимум комфорта и простота в уходе. Европейское качество, завод-производитель в Испании. В НАЛИЧИИ. 📲 Профессиональный подбор оборудования 🚚 Бесплатная доставка по Москве на следующий день после оплаты (для Москвы)/Бесплатная доставка в любую точку МО (для МО)/Доставка по всей России, до ТК бесплатно (для регионов) 👌 Заводская гарантия 2 года, на сантехнику из нержавеющей стали расширенная гарантия 5 лет. Сервисные центры по всей России ✔️ В наличии товары различных коллекций. Поможем укомплектовать оборудование в едином стиле. ---------------------------- Тип: Диспенсер для бумажных полотенец Nofer из нержавеющей стали глянцевый Хар-ки: Диспенсер настенный для бумажных полотенец . Применять диспенсер можно совместно с любой бумагой, любой ширины и любого типа сложения. Диспенсер имеет универсальный ключ, который подходит к держателю для рулонной туалетной бумаги Размеры: 300.4х280.6х100.7 мм Толщина нержавеющей стали: 1 мм Вес: 1,56 кг Артикул: WD04006.B ---------------------------- В наличии сантехника из нержавеющей стали и пластика, разрешенная к установке в общественных местах, оборудование для МГН (инвалидов), аксессуары для санузлов. Специализированная продукция сертифицирована и соответствует ГОСТам. Звоните. Подберем нужный вариант. Арт. 684 Цвет: ral 6097 | Другое | Оборудование для бизнеса | 5290 | Товар приобретен на продажу | новое | https://youtu.be/r01YZtg0pK0 |  | https://s3.temapskov.ru/tmp3_zh3cft.jpg¦ https://s3.temapskov.ru/tmp2tkwpm6j.jpg¦ https://s3.temapskov.ru/tmpcvsbpy5l.jpg¦ https://s3.temapskov.ru/tmpxp43n9xf.jpg¦ https://s3.temapskov.ru/tmpd3rr0b0r.jpg¦ https://s3.temapskov.ru/tmp4shiy80v.jpg | 2023-12-14T19:00:00+03:00 | 2024-01-13T00:00:00+03:00 |  | В наличии | Аксессуары для ванной
сан708 | Самарская область, Тольятти, | Комплект (Раковина МГН, пневматическое крепление, смеситель, сифон) | Современная сантехника и оборудование для общепита, отелей, ТЦ, БЦ, и медицинских учреждений. Максимум комфорта и простота в уходе. Европейское качество, завод-производитель в Испании. В НАЛИЧИИ. 📲 Профессиональный подбор оборудования 🚚 Бесплатная доставка по Москве на следующий день после оплаты (для Москвы)/Бесплатная доставка в любую точку МО (для МО)/Доставка по всей России, до ТК бесплатно (для регионов) 👌 Заводская гарантия 2 года, на сантехнику из нержавеющей стали расширенная гарантия 5 лет. Сервисные центры по всей России ✔️ В наличии товары различных коллекций. Поможем укомплектовать оборудование в едином стиле. ---------------------------- Тип: Комплект (Раковина МГН, крепление, смеситель, сифон) Хар-ки: Эргономичный комплект для умывальника с пневматическим механизмом наклона, аксессуарами и рычажным краном. Комплектация: • мойка с глубокой чашей (H5); • пневматическая откидная опора (303C); • комплект поверхностного сифона (302A); • смеситель с рычагом (07200). Размеры: 155.9 в высоту x 650.5 в ширину x 525.1 в глубину. (мм). Изготовлена из белой керамики. Артикул: SDH12 ---------------------------- В наличии сантехника из нержавеющей стали и пластика, разрешенная к установке в общественных местах, оборудование для МГН (инвалидов), аксессуары для санузлов. Специализированная продукция сертифицирована и соответствует ГОСТам. Звоните. Подберем нужный вариант. Арт. 255 Цвет: ral 5058 | Другое | Оборудование для бизнеса | 64370 | Товар приобретен на продажу | новое |  |  | https://i.ibb.co/2v2pjgX/32.jpg¦https://i.ibb.co/vYvgMww/11.jpg | 2023-12-14T19:00:00+03:00 | 2024-01-13T00:00:00+03:00 |  | В наличии | Раковины, умывальники, пьедесталы | Раковины
сан709 | Челябинск,Калининский | Раковина антивандальная Nofer | Современная сантехника и оборудование для общепита, отелей, ТЦ, БЦ, и медицинских учреждений. Максимум комфорта и простота в уходе. Европейское качество, завод-производитель в Испании. В НАЛИЧИИ. 📲 Профессиональный подбор оборудования 🚚 Бесплатная доставка по Москве на следующий день после оплаты (для Москвы)/Бесплатная доставка в любую точку МО (для МО)/Доставка по всей России, до ТК бесплатно (для регионов) 👌 Заводская гарантия 2 года, на сантехнику из нержавеющей стали расширенная гарантия 5 лет. Сервисные центры по всей России ✔️ В наличии товары различных коллекций. Поможем укомплектовать оборудование в едином стиле. ---------------------------- Тип: Раковина антивандальная Nofer Хар-ки: Стильная раковина из нержавеющей стали Nofer 13036.C.S прекрасно подойдет для мест с большой проходимостью, или для помещений, в которых требуется установок особо прочных и долговечных сантехнических изделий. Данная модель изготовлена из особо сорта нержавеющей стали AISI 304, что обеспечивает ее высокую прочность и стойкость к коррозии. Раковина по праву считается антивандальной, т.к. не имеет острых углов, а стенки толщиной 1,2 мм надежно защищают раковину от любых актов вандализма. Стильный полукруглый корпус раковины имеет матовый оттенок. Толщина: 1,24 мм Размеры: 270х360х360 мм Диаметр: 300.4 мм Слив воды: 20.3 мм Артикул: IS13036.C.S ---------------------------- В наличии сантехника из нержавеющей стали и пластика, разрешенная к установке в общественных местах, оборудование для МГН (инвалидов), аксессуары для санузлов. Специализированная продукция сертифицирована и соответствует ГОСТам. Звоните. Подберем нужный вариант. Арт. 2320 Цвет: ral 4012 | Другое | Оборудование для бизнеса | 32650 | Товар приобретен на продажу | новое |  |  | https://s3.temapskov.ru/tmpzdvg97vg.jpg¦ https://s3.temapskov.ru/tmps2k8k80v.jpg¦ https://s3.temapskov.ru/tmpv9n84h9c.jpg¦ https://s3.temapskov.ru/tmpr2iaptxo.jpg¦ https://s3.temapskov.ru/tmpw4sc3nyc.jpg | 2023-12-14T19:00:00+03:00 | 2024-01-13T00:00:00+03:00 |  | В наличии | Раковины, умывальники, пьедесталы | Раковины
сан710 | Белгород,Южный | Унитаз матовый Nofer | Современная сантехника и оборудование для общепита, отелей, ТЦ, БЦ, и медицинских учреждений. Максимум комфорта и простота в уходе. Европейское качество, завод-производитель в Испании. В НАЛИЧИИ. 📲 Профессиональный подбор оборудования 🚚 Бесплатная доставка по Москве на следующий день после оплаты (для Москвы)/Бесплатная доставка в любую точку МО (для МО)/Доставка по всей России, до ТК бесплатно (для регионов) 👌 Заводская гарантия 2 года, на сантехнику из нержавеющей стали расширенная гарантия 5 лет. Сервисные центры по всей России ✔️ В наличии товары различных коллекций. Поможем укомплектовать оборудование в едином стиле. ---------------------------- Тип: Унитаз матовый Nofer Хар-ки: Унитаз антивандальный сделан из нержавеющей стали особого сорта AISI 304. Производство антивандальных туалетов базируется в Барселоне, в Испании. Туалет из нержавеющей стали с прямоугольным баком имеет двойную систему слива воды, предназначен для установки в местах с очень большой проходимостью и требующих антивандальную защиту. Белая крышка и сиденье идут в комплекте. Железный унитаз поставляется с баком для воды, системой слива, монтажным набором и сиденьем из пластика. Бак железного унитаза имеет двойную кнопку смыва, для удобства пользователей. Толщина: 1,26 мм Размеры: 680.9х370.6х620.2 мм Подключение воды: 1/2 Артикул: AM13016.S ---------------------------- В наличии сантехника из нержавеющей стали и пластика, разрешенная к установке в общественных местах, оборудование для МГН (инвалидов), аксессуары для санузлов. Специализированная продукция сертифицирована и соответствует ГОСТам. Звоните. Подберем нужный вариант. Арт. 519 Цвет: ral 4056 | Другое | Оборудование для бизнеса | 114990 | Товар приобретен на продажу | новое |  |  | https://s3.temapskov.ru/tmpu0us_ekh.jpg¦ https://s3.temapskov.ru/tmp0kwjogou.jpg¦ https://s3.temapskov.ru/tmpoiurvpbe.jpg¦ https://s3.temapskov.ru/tmpx38jt_o0.jpg¦ https://s3.temapskov.ru/tmpwy4yzcg3.jpg¦ https://s3.temapskov.ru/tmpl_v116t4.jpg | 2023-12-14T19:00:00+03:00 | 2024-01-13T00:00:00+03:00 |  | В наличии | Унитазы, писсуары, биде, инсталляции | Унитазы и бачки
сан711 | Удмуртская Республика, Ижевск, | Унитаз для инвалидов керамический подвесной | Современная сантехника и оборудование для общепита, отелей, ТЦ, БЦ, и медицинских учреждений. Максимум комфорта и простота в уходе. Европейское качество, завод-производитель в Испании. В НАЛИЧИИ. 📲 Профессиональный подбор оборудования 🚚 Бесплатная доставка по Москве на следующий день после оплаты (для Москвы)/Бесплатная доставка в любую точку МО (для МО)/Доставка по всей России, до ТК бесплатно (для регионов) 👌 Заводская гарантия 2 года, на сантехнику из нержавеющей стали расширенная гарантия 5 лет. Сервисные центры по всей России ✔️ В наличии товары различных коллекций. Поможем укомплектовать оборудование в едином стиле. ---------------------------- Тип: Унитаз для инвалидов керамический подвесной Хар-ки: · Керамический подвесной эргономичный унитаз · Подходит для общественных туалетов любой частоты использования. · Имеет переднее отверстие для функции биде. · Прочность, износостойкость и простота очистки. ТЕХНИЧЕСКИЕ ХАРАКТЕРИСТИКИ · Изготовлен из белой керамики. · Водоотводящий желоб Ø100.9 мм. · Размеры: высота 500 x 280 x ширина 750 x глубина (мм). · Для чистки туалета рекомендуются не абразивные моющие и дезинфицирующие средства. Артикул: IT13153.W ---------------------------- В наличии сантехника из нержавеющей стали и пластика, разрешенная к установке в общественных местах, оборудование для МГН (инвалидов), аксессуары для санузлов. Специализированная продукция сертифицирована и соответствует ГОСТам. Звоните. Подберем нужный вариант. Арт. 681 Цвет: ral 50232 | Другое | Оборудование для бизнеса | 36020 | Товар приобретен на продажу | новое |  |  | https://s3.temapskov.ru/tmp_4hky2st.jpg¦ https://s3.temapskov.ru/tmpvwlz3x8m.jpg¦ https://s3.temapskov.ru/tmpdfod88wj.jpg | 2023-12-14T19:00:00+03:00 | 2024-01-13T00:00:00+03:00 |  | В наличии | Унитазы, писсуары, биде, инсталляции | Унитазы и бачки
сан712 | Чеченская республика, Грозный, | Фен для волос Hotel Line | Современная сантехника и оборудование для общепита, отелей, ТЦ, БЦ, и медицинских учреждений. Максимум комфорта и простота в уходе. Европейское качество, завод-производитель в Испании. В НАЛИЧИИ. 📲 Профессиональный подбор оборудования 🚚 Бесплатная доставка по Москве на следующий день после оплаты (для Москвы)/Бесплатная доставка в любую точку МО (для МО)/Доставка по всей России, до ТК бесплатно (для регионов) 👌 Заводская гарантия 2 года, на сантехнику из нержавеющей стали расширенная гарантия 5 лет. Сервисные центры по всей России ✔️ В наличии товары различных коллекций. Поможем укомплектовать оборудование в едином стиле. ---------------------------- Тип: Фен для волос Hotel Line (для гостиниц и отелей) Хар-ки: - Профессиональный фен для волос пистолетного типа. - Настенный кронштейн. - Выключатель ON/OFF с независимой пилотной лампочкой. - Два селектора для регулировки расхода воздуха и температуры, по 2 положения каждый. - Подходит для гостиниц. - Управление: непрерывное нажатие кнопки. - Крепежные материалы в комплекте. Общая мощность 1853 Вт. Габаритные размеры: 210.1 В x 228.9 Ш x 113.8 Г (мм). Артикул: TH02057.B ---------------------------- В наличии сантехника из нержавеющей стали и пластика, разрешенная к установке в общественных местах, оборудование для МГН (инвалидов), аксессуары для санузлов. Специализированная продукция сертифицирована и соответствует ГОСТам. Звоните. Подберем нужный вариант. Арт. 149 Цвет: ral 1097 | Другое | Оборудование для бизнеса | 8685 | Товар приобретен на продажу | новое |  |  | https://s3.temapskov.ru/tmpt022__uv.jpg¦ https://s3.temapskov.ru/tmpbqpyowb6.jpg¦ https://s3.temapskov.ru/tmpyj953ojd.png | 2023-12-14T19:00:00+03:00 | 2024-01-13T00:00:00+03:00 |  | В наличии
сан713 | Ульяновск,Железнодорожный | Фен для волос Hotel Line | Современная сантехника и оборудование для общепита, отелей, ТЦ, БЦ, и медицинских учреждений. Максимум комфорта и простота в уходе. Европейское качество, завод-производитель в Испании. В НАЛИЧИИ. 📲 Профессиональный подбор оборудования 🚚 Бесплатная доставка по Москве на следующий день после оплаты (для Москвы)/Бесплатная доставка в любую точку МО (для МО)/Доставка по всей России, до ТК бесплатно (для регионов) 👌 Заводская гарантия 2 года, на сантехнику из нержавеющей стали расширенная гарантия 5 лет. Сервисные центры по всей России ✔️ В наличии товары различных коллекций. Поможем укомплектовать оборудование в едином стиле. ---------------------------- Тип: Фен для волос Hotel Line (для гостиниц и отелей) Хар-ки: Фен антивандальный, профессиональный, электрический с регулировкой температуры. Данный аппарат имеет 2 режимов работы, которые регулируют скорости потока воздуха и 2 режима по регулировке температуры воздуха. Корпус фена ударопрочный и выполнен из ABS пластика и нержавеющей стали. Данный аппарат предназначен для мест с большой проходимостью, такие как гостиницы, фитнес центры, аквапарки и т.п. Соответствует европейским директивам по безопасности (CE). Общая мощность 1892 Вт, скорость воздуха 72.2 км/ч. Высокая производительность. Мощная и сверхбыстрая сушка волос. Прочный, с коническим патрубком для пропорционального уменьшения выхода воздуха. Размеры: 213.9 В x 298.2 Ш x 140.9 Г (мм) Артикул: GJ02058.S ---------------------------- В наличии сантехника из нержавеющей стали и пластика, разрешенная к установке в общественных местах, оборудование для МГН (инвалидов), аксессуары для санузлов. Специализированная продукция сертифицирована и соответствует ГОСТам. Звоните. Подберем нужный вариант. Арт. 0326 Цвет: ral 2077 | Другое | Оборудование для бизнеса | 13180 | Товар приобретен на продажу | новое |  |  | https://s3.temapskov.ru/tmpxdhe1j1p.jpg | 2023-12-16T10:00:00+03:00 | 2024-01-15T00:00:00+03:00 |  | В наличии
сан714 | Пенза,Железнодорожный | Сушилка для рук BIG FLOW EVO (матовая) | Современная сантехника и оборудование для общепита, отелей, ТЦ, БЦ, и медицинских учреждений. Максимум комфорта и простота в уходе. Европейское качество, завод-производитель в Испании. В НАЛИЧИИ. 📲 Профессиональный подбор оборудования 🚚 Бесплатная доставка по Москве на следующий день после оплаты (для Москвы)/Бесплатная доставка в любую точку МО (для МО)/Доставка по всей России, до ТК бесплатно (для регионов) 👌 Заводская гарантия 2 года, на сантехнику из нержавеющей стали расширенная гарантия 5 лет. Сервисные центры по всей России ✔️ В наличии товары различных коллекций. Поможем укомплектовать оборудование в едином стиле. ---------------------------- Тип: Сушилка для рук BIG FLOW EVO (матовая) Хар-ки: Сушилка для рук BIG FLOW EVO оборудована электронным сенсором активации и имеет антивандальный корпус из нержавеющей стали матового оттенка. Не имеет острых углов. Сушит руки примерно за 40 сек. Время работы и расстояние до срабатывания сенсора можно легко настроить. Сушка может быть подключена к открытой или закрытой электрической проводке. Провод в комплекте не поставляется. Данная модель имеет корпус из нержавеющей стали AISI 304 толщиной 1,2 мм. Nofer Big flow evo отлично подходит для мест с высокой проходимостью, такие как бары, торговые центры и офисы. Мощность: 2050/1294 Вт Корпус: Нержавеющая сталь AISI 303 Температура воздуха: 60 С Размеры: 284x218x102 мм Вес: 3,9 кг Производитель: Испания Артикул: OG01481.S ---------------------------- В наличии сантехника из нержавеющей стали и пластика, разрешенная к установке в общественных местах, оборудование для МГН (инвалидов), аксессуары для санузлов. Специализированная продукция сертифицирована и соответствует ГОСТам. Звоните. Подберем нужный вариант. Арт. 8132 Цвет: ral 7048 | Другое | Оборудование для бизнеса | 20990 | Товар приобретен на продажу | новое | https://youtu.be/_2GjEgYG9YA |  | https://s3.temapskov.ru/tmp842khghc.jpg¦ https://s3.temapskov.ru/tmpd5_q7z_o.jpg¦ https://s3.temapskov.ru/tmpsfpj18tk.jpg¦ https://s3.temapskov.ru/tmp84dbxfp8.jpg | 2023-12-16T10:00:00+03:00 | 2024-01-15T00:00:00+03:00 |  | В наличии
сан715 | Самара,м.Кировская | Сушилка для рук BIG FLOW EVO (белая) | Современная сантехника и оборудование для общепита, отелей, ТЦ, БЦ, и медицинских учреждений. Максимум комфорта и простота в уходе. Европейское качество, завод-производитель в Испании. В НАЛИЧИИ. 📲 Профессиональный подбор оборудования 🚚 Бесплатная доставка по Москве на следующий день после оплаты (для Москвы)/Бесплатная доставка в любую точку МО (для МО)/Доставка по всей России, до ТК бесплатно (для регионов) 👌 Заводская гарантия 2 года, на сантехнику из нержавеющей стали расширенная гарантия 5 лет. Сервисные центры по всей России ✔️ В наличии товары различных коллекций. Поможем укомплектовать оборудование в едином стиле. ---------------------------- Тип: Сушилка для рук BIG FLOW EVO (белая) Хар-ки: Сушилка для рук BIG FLOW EVO оборудована электронным сенсором активации и имеет антивандальный корпус из белого ABS пластика толщиной 3 мм. Не имеет острых углов. Сушит руки примерно за 40 сек. Время работы и расстояние датчика можно настроить от 10 до 50 см. Сушилка может быть подключена к открытой или закрытой проводке. Провод в комплекте не поставляется. Nofer Big flow evo отлично подходит для мест с высокой проходимостью, такие как бары, торговые центры и офисы. Мощность: 2057/1238 Вт Корпус: ABS пластик Температура воздуха: 60 С Размеры: 286x222x100 мм Вес: 2,3 кг Производитель: Испания Артикул: UT01491.W ---------------------------- В наличии сантехника из нержавеющей стали и пластика, разрешенная к установке в общественных местах, оборудование для МГН (инвалидов), аксессуары для санузлов. Специализированная продукция сертифицирована и соответствует ГОСТам. Звоните. Подберем нужный вариант. Арт. 460 Цвет: ral 4008 | Другое | Оборудование для бизнеса | 12695 | Товар приобретен на продажу | новое | https://youtu.be/_2GjEgYG9YA |  | https://s3.temapskov.ru/tmp_vmqey8k.jpg¦ https://s3.temapskov.ru/tmple5m99bj.jpg¦ https://s3.temapskov.ru/tmpzh9mat27.jpg¦ https://s3.temapskov.ru/tmpowjl7_40.jpg¦ https://s3.temapskov.ru/tmpdok1uyah.jpg | 2023-12-16T10:00:00+03:00 | 2024-01-15T00:00:00+03:00 |  | В наличии
сан716 | Санкт-Петербург,м.Площадь Александра Невского | Сушилка для рук BIG FLOW EVO (глянцевая) | Современная сантехника и оборудование для общепита, отелей, ТЦ, БЦ, и медицинских учреждений. Максимум комфорта и простота в уходе. Европейское качество, завод-производитель в Испании. В НАЛИЧИИ. 📲 Профессиональный подбор оборудования 🚚 Бесплатная доставка по Москве на следующий день после оплаты (для Москвы)/Бесплатная доставка в любую точку МО (для МО)/Доставка по всей России, до ТК бесплатно (для регионов) 👌 Заводская гарантия 2 года, на сантехнику из нержавеющей стали расширенная гарантия 5 лет. Сервисные центры по всей России ✔️ В наличии товары различных коллекций. Поможем укомплектовать оборудование в едином стиле. ---------------------------- Тип: Сушилка для рук BIG FLOW EVO (глянцевая) Хар-ки: Сушилка для рук BIG FLOW EVO оборудована электронным сенсором активации и имеет антивандальный корпус из нержавеющей стали глянцевой оттелки. Не имеет острых углов. Сушит руки примерно за 40 сек. Время работы и расстояние до срабатывания сенсора можно легко настроить от 10 до 50 см . Сушка может быть подключена к открытой или закрытой электрической проводке. Провод в комплекте не поставляется. Данная модель имеет корпус из нержавеющей стали AISI 304 толщиной 1,2 мм. Nofer Big flow evo отлично подходит для мест с высокой проходимостью, такие как бары, торговые центры и офисы. Мощность: 2055/1296 Вт Корпус: Нержавеющая сталь AISI 306 Температура воздуха: 60 С Размеры: 284x218x102 мм Вес: 3,9 кг Производитель: Испания Артикул: XK01481.B ---------------------------- В наличии сантехника из нержавеющей стали и пластика, разрешенная к установке в общественных местах, оборудование для МГН (инвалидов), аксессуары для санузлов. Специализированная продукция сертифицирована и соответствует ГОСТам. Звоните. Подберем нужный вариант. Арт. 022 Цвет: ral 9076 | Другое | Оборудование для бизнеса | 23675 | Товар приобретен на продажу | новое | https://youtu.be/_2GjEgYG9YA |  | https://s3.temapskov.ru/tmp16ip8ls6.jpg¦ https://s3.temapskov.ru/tmpp3x86pky.jpg¦ https://s3.temapskov.ru/tmpm_wceje7.jpg | 2023-12-16T10:00:00+03:00 | 2024-01-15T00:00:00+03:00 |  | В наличии
сан717 | Республика Бакортостан, Уфа, | Поручень полукруглый для людей с ограниченными возможностями | Современная сантехника и оборудование для общепита, отелей, ТЦ, БЦ, и медицинских учреждений. Максимум комфорта и простота в уходе. Европейское качество, завод-производитель в Испании. В НАЛИЧИИ. 📲 Профессиональный подбор оборудования 🚚 Бесплатная доставка по Москве на следующий день после оплаты (для Москвы)/Бесплатная доставка в любую точку МО (для МО)/Доставка по всей России, до ТК бесплатно (для регионов) 👌 Заводская гарантия 2 года, на сантехнику из нержавеющей стали расширенная гарантия 5 лет. Сервисные центры по всей России ✔️ В наличии товары различных коллекций. Поможем укомплектовать оборудование в едином стиле. ---------------------------- Тип: Поручень полукруглый для людей с ограниченными возможностями Хар-ки: Поручень полукруглый для людей с ограниченными возможностями 800 мм из нержавеющей стали AISI304 матовый. С держателем для бумаги. Полукруглый откидной поручень идеально подойдет для комплектации практически любого санузла для людей с ограниченными возможностями. Максимальная нагрузка на эту модель составляет 120 кг. Технические характеристики Размеры: 800х197х37 мм Рекомендуемая высота установки: 78 см от пола Фланец крепления к стене: 300х100 мм Диаметр поручня: 32 мм Артикул: GB15051.80.B ---------------------------- В наличии сантехника из нержавеющей стали и пластика, разрешенная к установке в общественных местах, оборудование для МГН (инвалидов), аксессуары для санузлов. Специализированная продукция сертифицирована и соответствует ГОСТам. Звоните. Подберем нужный вариант. Арт. 482 Цвет: ral 703232 | Другое | Оборудование для бизнеса | 17325 | Товар приобретен на продажу | новое | https://youtu.be/qmfylf-r0Fc |  | https://i.ibb.co/Sxp2wZH/01.jpg¦https://i.ibb.co/bbz7dt6/36.jpg | 2023-12-16T10:00:00+03:00 | 2024-01-15T00:00:00+03:00 |  | В наличии
сан718 | Иркутск,Октябрьский | Поручень полукруглый для людей с ограниченными возможностями | Современная сантехника и оборудование для общепита, отелей, ТЦ, БЦ, и медицинских учреждений. Максимум комфорта и простота в уходе. Европейское качество, завод-производитель в Испании. В НАЛИЧИИ. 📲 Профессиональный подбор оборудования 🚚 Бесплатная доставка по Москве на следующий день после оплаты (для Москвы)/Бесплатная доставка в любую точку МО (для МО)/Доставка по всей России, до ТК бесплатно (для регионов) 👌 Заводская гарантия 2 года, на сантехнику из нержавеющей стали расширенная гарантия 5 лет. Сервисные центры по всей России ✔️ В наличии товары различных коллекций. Поможем укомплектовать оборудование в едином стиле. ---------------------------- Тип: Поручень полукруглый для людей с ограниченными возможностями Хар-ки: Поручень полукруглый для людей с ограниченными возможностями из нержавеющей стали AISI304. без держателя для туалетной бумаги, матовый. Диаметр Ø 32 мм, толщина 1,5 мм. Артикул: DK15051.SP.80.S ---------------------------- В наличии сантехника из нержавеющей стали и пластика, разрешенная к установке в общественных местах, оборудование для МГН (инвалидов), аксессуары для санузлов. Специализированная продукция сертифицирована и соответствует ГОСТам. Звоните. Подберем нужный вариант. Арт. 1232 Цвет: ral 8040 | Другое | Оборудование для бизнеса | 16985 | Товар приобретен на продажу | новое | https://youtu.be/qmfylf-r0Fc |  | https://s3.temapskov.ru/tmp9e5md4yn.jpg¦ https://s3.temapskov.ru/tmpena2ucl2.jpg | 2023-12-16T10:00:00+03:00 | 2024-01-15T00:00:00+03:00 |  | В наличии
сан719 | Ставрополь, | Ведро для мусора с педалью матовая 12 литров Nofer | Современная сантехника и оборудование для общепита, отелей, ТЦ, БЦ, и медицинских учреждений. Максимум комфорта и простота в уходе. Европейское качество, завод-производитель в Испании. В НАЛИЧИИ. 📲 Профессиональный подбор оборудования 🚚 Бесплатная доставка по Москве на следующий день после оплаты (для Москвы)/Бесплатная доставка в любую точку МО (для МО)/Доставка по всей России, до ТК бесплатно (для регионов) 👌 Заводская гарантия 2 года, на сантехнику из нержавеющей стали расширенная гарантия 5 лет. Сервисные центры по всей России ✔️ В наличии товары различных коллекций. Поможем укомплектовать оборудование в едином стиле. ---------------------------- Тип: Ведро для мусора с педалью матовая 12 литров Nofer Хар-ки: Контейнер для мусора с педалью среднего объема на 12 литров имеет корпус из нержавеющей стали AISI 304 матового оттенка, а также внутренний бак, для удобства пользователя. Ведро оснащено педалью, с помощью которой открывается крышка и приподнимается внутренний контейнер. Форма ведра круглая. Размеры: высота 390.3 мм, диаметр 250.8 мм Вес: 0,86 кг Артикул: MB09100.12.S ---------------------------- В наличии сантехника из нержавеющей стали и пластика, разрешенная к установке в общественных местах, оборудование для МГН (инвалидов), аксессуары для санузлов. Специализированная продукция сертифицирована и соответствует ГОСТам. Звоните. Подберем нужный вариант. Арт. 984 Цвет: ral 7097 | Другое | Оборудование для бизнеса | 7025 | Товар приобретен на продажу | новое | https://youtu.be/ipbb4Nh4j28 |  | https://s3.temapskov.ru/tmpal2goyd4.jpg | 2023-12-16T10:00:00+03:00 | 2024-01-15T00:00:00+03:00 |  | В наличии
сан720 | Московская область, Реутов, | Контейнер для мусора настенный Nofer | Современная сантехника и оборудование для общепита, отелей, ТЦ, БЦ, и медицинских учреждений. Максимум комфорта и простота в уходе. Европейское качество, завод-производитель в Испании. В НАЛИЧИИ. 📲 Профессиональный подбор оборудования 🚚 Бесплатная доставка по Москве на следующий день после оплаты (для Москвы)/Бесплатная доставка в любую точку МО (для МО)/Доставка по всей России, до ТК бесплатно (для регионов) 👌 Заводская гарантия 2 года, на сантехнику из нержавеющей стали расширенная гарантия 5 лет. Сервисные центры по всей России ✔️ В наличии товары различных коллекций. Поможем укомплектовать оборудование в едином стиле. ---------------------------- Тип: Контейнер для мусора настенный Nofer Хар-ки: Настенный контейнер для мусора Nofer выполнен из нержавеющей стали AISI 304 и может быть монтирован как на пол, как и на стену, имеются зажимы для полиэтиленовых пакетов. Корпус контейнера не имеет острых углов, а стенки корпуса имеют толщину 1,0 мм, благодаря этим качествам контейнер настенный считается антивандальным. Размеры: 435.8х355.2х155.5 мм Ёмкость: 23.2 литра Артикул: PB14077.S ---------------------------- В наличии сантехника из нержавеющей стали и пластика, разрешенная к установке в общественных местах, оборудование для МГН (инвалидов), аксессуары для санузлов. Специализированная продукция сертифицирована и соответствует ГОСТам. Звоните. Подберем нужный вариант. Арт. 3285 Цвет: ral 4087 | Другое | Оборудование для бизнеса | 14235 | Товар приобретен на продажу | новое | https://youtu.be/6rE3QUFJdK8 |  | https://s3.temapskov.ru/tmpcvf_i9zy.jpg¦ https://s3.temapskov.ru/tmpkjkz47sx.jpg¦ https://s3.temapskov.ru/tmphus7n_sy.jpg | 2023-12-16T10:00:00+03:00 | 2024-01-15T00:00:00+03:00 |  | В наличии
сан721 | Волгоград,м.Дворец спорта | Ершик настенный из нержавеющей стали матовый | Современная сантехника и оборудование для общепита, отелей, ТЦ, БЦ, и медицинских учреждений. Максимум комфорта и простота в уходе. Европейское качество, завод-производитель в Испании. В НАЛИЧИИ. 📲 Профессиональный подбор оборудования 🚚 Бесплатная доставка по Москве на следующий день после оплаты (для Москвы)/Бесплатная доставка в любую точку МО (для МО)/Доставка по всей России, до ТК бесплатно (для регионов) 👌 Заводская гарантия 2 года, на сантехнику из нержавеющей стали расширенная гарантия 5 лет. Сервисные центры по всей России ✔️ В наличии товары различных коллекций. Поможем укомплектовать оборудование в едином стиле. ---------------------------- Тип: Ершик настенный из нержавеющей стали матовый Хар-ки: Классический Настенный ершик из нержавеющей стали, имеет внутренний стаканчик из пластика и щетку черного цвета. Размеры: Высота 375.5 мм, диаметр 90.6 мм Вес: 0,75 кг Артикул: AP09073.S ---------------------------- В наличии сантехника из нержавеющей стали и пластика, разрешенная к установке в общественных местах, оборудование для МГН (инвалидов), аксессуары для санузлов. Специализированная продукция сертифицирована и соответствует ГОСТам. Звоните. Подберем нужный вариант. Арт. 766 Цвет: ral 8094 | Другое | Оборудование для бизнеса | 5885 | Товар приобретен на продажу | новое |  |  | https://s3.temapskov.ru/tmp2m66wbr1.jpg¦ https://s3.temapskov.ru/tmp9ombm839.jpg¦ https://s3.temapskov.ru/tmpag4h81ea.jpg¦ https://s3.temapskov.ru/tmpn1ttvr4w.jpg | 2023-12-16T10:00:00+03:00 | 2024-01-15T00:00:00+03:00 |  | В наличии | Аксессуары для ванной
сан722 | Москва,Западное Дегунино | Автоматический смеситель Nofer | Современная сантехника и оборудование для общепита, отелей, ТЦ, БЦ, и медицинских учреждений. Максимум комфорта и простота в уходе. Европейское качество, завод-производитель в Испании. В НАЛИЧИИ. 📲 Профессиональный подбор оборудования 🚚 Бесплатная доставка по Москве на следующий день после оплаты (для Москвы)/Бесплатная доставка в любую точку МО (для МО)/Доставка по всей России, до ТК бесплатно (для регионов) 👌 Заводская гарантия 2 года, на сантехнику из нержавеющей стали расширенная гарантия 5 лет. Сервисные центры по всей России ✔️ В наличии товары различных коллекций. Поможем укомплектовать оборудование в едином стиле. ---------------------------- Тип: Автоматический смеситель Nofer Хар-ки: Автоматический смеситель для умывальника Установка на столешницу с автоматической системой активации через встроенный в нее инфракрасный датчик Кран работает от 4 батареек АА, которые обеспечивают напряжение 6 В, или может быть подключен к электрической сети с помощью модуля ( включен в комплект) (220 В, 50/60 Гц). Расход 6.0 л / мин при давлении 3 бара Материал: хромированная латунь CW617N Размеры: 159.5 высота x 69.9 ширина x 133.2 глубина (мм) Артикул: HA07261M.B ---------------------------- В наличии сантехника из нержавеющей стали и пластика, разрешенная к установке в общественных местах, оборудование для МГН (инвалидов), аксессуары для санузлов. Специализированная продукция сертифицирована и соответствует ГОСТам. Звоните. Подберем нужный вариант. Арт. 9322 Цвет: ral 1047 | Другое | Оборудование для бизнеса | 27715 | Товар приобретен на продажу | новое |  |  | https://s3.temapskov.ru/tmpj8ea2dt4.jpg¦ https://s3.temapskov.ru/tmpsir91fx5.jpg¦ https://s3.temapskov.ru/tmpc_w6xn97.jpg | 2023-12-16T10:00:00+03:00 | 2024-01-15T00:00:00+03:00 |  | В наличии | Смесители и комплектующие | Смесители
сан723 | Красноярск,Октябрьский | Автоматический смеситель Nofer | Современная сантехника и оборудование для общепита, отелей, ТЦ, БЦ, и медицинских учреждений. Максимум комфорта и простота в уходе. Европейское качество, завод-производитель в Испании. В НАЛИЧИИ. 📲 Профессиональный подбор оборудования 🚚 Бесплатная доставка по Москве на следующий день после оплаты (для Москвы)/Бесплатная доставка в любую точку МО (для МО)/Доставка по всей России, до ТК бесплатно (для регионов) 👌 Заводская гарантия 2 года, на сантехнику из нержавеющей стали расширенная гарантия 5 лет. Сервисные центры по всей России ✔️ В наличии товары различных коллекций. Поможем укомплектовать оборудование в едином стиле. ---------------------------- Тип: Автоматический смеситель Nofer Хар-ки: Автоматический смеситель для умывальника Установка на столешницу с автоматической системой активации через встроенный в нее инфракрасный датчик Работа от сети 220 В 50/60 Гц или от 4 батареек АА, обеспечивающих 6 В в случае сбоя питания. Расход 6.4 л / мин при давлении 3 бара Материал: хромированная латунь CW617N Размеры: 142.8 высота x 62.9 ширина x 183.5 глубина (мм) Артикул: MM07260M.B ---------------------------- В наличии сантехника из нержавеющей стали и пластика, разрешенная к установке в общественных местах, оборудование для МГН (инвалидов), аксессуары для санузлов. Специализированная продукция сертифицирована и соответствует ГОСТам. Звоните. Подберем нужный вариант. Арт. 445 Цвет: ral 4059 | Другое | Оборудование для бизнеса | 31150 | Товар приобретен на продажу | новое |  |  | https://s3.temapskov.ru/tmphy4hb5t8.jpg¦ https://s3.temapskov.ru/tmp8_lbcuue.jpg | 2023-12-16T10:00:00+03:00 | 2024-01-15T00:00:00+03:00 |  | В наличии | Смесители и комплектующие | Смесители
сан724 | Иркутск,Октябрьский | Дозатор для антисептика и жидкого мыла сенсорный Nofer | Современная сантехника и оборудование для общепита, отелей, ТЦ, БЦ, и медицинских учреждений. Максимум комфорта и простота в уходе. Европейское качество, завод-производитель в Испании. В НАЛИЧИИ. 📲 Профессиональный подбор оборудования 🚚 Бесплатная доставка по Москве на следующий день после оплаты (для Москвы)/Бесплатная доставка в любую точку МО (для МО)/Доставка по всей России, до ТК бесплатно (для регионов) 👌 Заводская гарантия 2 года, на сантехнику из нержавеющей стали расширенная гарантия 5 лет. Сервисные центры по всей России ✔️ В наличии товары различных коллекций. Поможем укомплектовать оборудование в едином стиле. ---------------------------- Тип: Дозатор для антисептика и жидкого мыла сенсорный Nofer Хар-ки: Дозатор для мыла автоматический, сенсорный из нержавеющей стали AISI 304, глянцевый. Дозатор работает от 6 батареек АА, также данный дозатор может работать от электрической сети, для этого потребуется докупить электрический адаптер. Устройство поставляется в комплекте с универсальным ключом и монтажным набором, батарейки с дозатором не поставляются. Также данный диспенсер можно использовать совместно с мылом-пеной. Для этого потребуется докупить специальный клапан. Гарантия на данную модель составляет 2 года! Размеры: 275.6х105.7х95.0 мм Ёмкость: 1005 мл Артикул: CN03039.B ---------------------------- В наличии сантехника из нержавеющей стали и пластика, разрешенная к установке в общественных местах, оборудование для МГН (инвалидов), аксессуары для санузлов. Специализированная продукция сертифицирована и соответствует ГОСТам. Звоните. Подберем нужный вариант. Арт. 547 Цвет: ral 3065 | Другое | Оборудование для бизнеса | 14840 | Товар приобретен на продажу | новое | https://youtu.be/eQYnT1u222A |  | https://s3.temapskov.ru/tmpo8aejhp5.jpg¦ https://s3.temapskov.ru/tmp_kkw4fei.jpg¦ https://s3.temapskov.ru/tmp0e5jv0qm.jpg | 2023-12-16T10:00:00+03:00 | 2024-01-15T00:00:00+03:00 |  | В наличии | Аксессуары для ванной
сан725 | Санкт-Петербург,м.Московская | Дозатор для жидкого мыла и антисептика сенсорный Nofer | Современная сантехника и оборудование для общепита, отелей, ТЦ, БЦ, и медицинских учреждений. Максимум комфорта и простота в уходе. Европейское качество, завод-производитель в Испании. В НАЛИЧИИ. 📲 Профессиональный подбор оборудования 🚚 Бесплатная доставка по Москве на следующий день после оплаты (для Москвы)/Бесплатная доставка в любую точку МО (для МО)/Доставка по всей России, до ТК бесплатно (для регионов) 👌 Заводская гарантия 2 года, на сантехнику из нержавеющей стали расширенная гарантия 5 лет. Сервисные центры по всей России ✔️ В наличии товары различных коллекций. Поможем укомплектовать оборудование в едином стиле. ---------------------------- Тип: Дозатор для жидкого мыла и антисептика сенсорный Nofer Хар-ки: Дозатор для жидкого мыла автоматический, сенсорный из нержавеющей стали AISI 304, матовый. Дозатор работает от 6 батареек АА, также данный дозатор может работать от электрической сети, для этого потребуется докупить электрический адаптер. Дозатор будет выделять 3-5 мл жидкого мыла за 1 цикл работы. Для качественной работы устройства, необходимо расположить его на уровне не менее 18-20 см от поверхности. Корпус дозатора считается антивандальным, поскольку изготовлен из нержавеющей стали толщиной 1,0 мм и не имеет острых углов. Размеры: 275.1х105.1х95.2 мм Ёмкость: 1007 мл Артикул: EA03039.S ---------------------------- В наличии сантехника из нержавеющей стали и пластика, разрешенная к установке в общественных местах, оборудование для МГН (инвалидов), аксессуары для санузлов. Специализированная продукция сертифицирована и соответствует ГОСТам. Звоните. Подберем нужный вариант. Арт. 1324 Цвет: ral 1092 | Другое | Оборудование для бизнеса | 15435 | Товар приобретен на продажу | новое | https://youtu.be/eQYnT1u222A |  | https://s3.temapskov.ru/tmpw3figqxv.jpg¦ https://s3.temapskov.ru/tmpae3v_fhz.jpg¦ https://s3.temapskov.ru/tmpm3m4m8gg.jpg¦ https://s3.temapskov.ru/tmpft_8q7w8.jpg | 2023-12-16T10:00:00+03:00 | 2024-01-15T00:00:00+03:00 |  | В наличии | Аксессуары для ванной
сан726 | Республика Бакортостан, Уфа, | Дозатор для жидкого мыла Nofer | Современная сантехника и оборудование для общепита, отелей, ТЦ, БЦ, и медицинских учреждений. Максимум комфорта и простота в уходе. Европейское качество, завод-производитель в Испании. В НАЛИЧИИ. 📲 Профессиональный подбор оборудования 🚚 Бесплатная доставка по Москве на следующий день после оплаты (для Москвы)/Бесплатная доставка в любую точку МО (для МО)/Доставка по всей России, до ТК бесплатно (для регионов) 👌 Заводская гарантия 2 года, на сантехнику из нержавеющей стали расширенная гарантия 5 лет. Сервисные центры по всей России ✔️ В наличии товары различных коллекций. Поможем укомплектовать оборудование в едином стиле. ---------------------------- Тип: Дозатор для жидкого мыла Nofer Хар-ки: Ручной вертикальный дозатор жидкого мыла 1205 мл из нержавеющей стали с внутренним пластиковым резервуаром . матовая отделка - Настенный кнопочный дозатор мыла. - Кнопочная активация. - Подходит для общественных мест. - матовый корпус из листовой нержавеющей стали. Также доступна глянцевая отделка (NOFER 03041.B). - Долговечность и устойчивость к коррозии. - Прочный, вандалоустойчивый и изготовлен без острых краев и граней для безопасности использования. - Подходит для всех типов мыла (кроме хирургического). Размеры: 207.6 высота x 122.3 ширина x 135.2 глубина (мм). Емкость: 1,29 л. Артикул: GW03041.S ---------------------------- В наличии сантехника из нержавеющей стали и пластика, разрешенная к установке в общественных местах, оборудование для МГН (инвалидов), аксессуары для санузлов. Специализированная продукция сертифицирована и соответствует ГОСТам. Звоните. Подберем нужный вариант. Арт. 5832 Цвет: ral 4080 | Другое | Оборудование для бизнеса | 5170 | Товар приобретен на продажу | новое |  |  | https://s3.temapskov.ru/tmp59ejg9qi.jpg¦ https://s3.temapskov.ru/tmpd_0msq6a.jpg | 2023-12-16T13:00:00+03:00 | 2024-01-15T00:00:00+03:00 |  | В наличии | Аксессуары для ванной
сан727 | Ярославль,Кировский | Дозатор для жидкого мыла Nofer inox evo | Современная сантехника и оборудование для общепита, отелей, ТЦ, БЦ, и медицинских учреждений. Максимум комфорта и простота в уходе. Европейское качество, завод-производитель в Испании. В НАЛИЧИИ. 📲 Профессиональный подбор оборудования 🚚 Бесплатная доставка по Москве на следующий день после оплаты (для Москвы)/Бесплатная доставка в любую точку МО (для МО)/Доставка по всей России, до ТК бесплатно (для регионов) 👌 Заводская гарантия 2 года, на сантехнику из нержавеющей стали расширенная гарантия 5 лет. Сервисные центры по всей России ✔️ В наличии товары различных коллекций. Поможем укомплектовать оборудование в едином стиле. ---------------------------- Тип: Дозатор для жидкого мыла Nofer inox evo Хар-ки: INOX EVO вертикальный дозатор жидкого мыла 1006 мл из нержавеющей стали. Сатинированная отделка - Настенный нажимной дозатор мыла. - Подходит для общественных мест. - Сатинированный корпус из нержавеющей стали. - Прочный, вандалоустойчивый и изготовленный без острых краев и углов для безопасности использования. Прочность и устойчивость к коррозии. - Подходят для всех типов мыла (кроме хирургического). 3 скрытые точки крепления к стене. Винты входят в комплект. Толщина нержавеющей стали: 1 мм Антивандальная защита корпуса Вес: 0,71 кг Объём: 1,04 л Размеры: 200х125х95 мм Артикул: SS03050.S ---------------------------- В наличии сантехника из нержавеющей стали и пластика, разрешенная к установке в общественных местах, оборудование для МГН (инвалидов), аксессуары для санузлов. Специализированная продукция сертифицирована и соответствует ГОСТам. Звоните. Подберем нужный вариант. Арт. 7321 Цвет: ral 3016 | Другое | Оборудование для бизнеса | 6490 | Товар приобретен на продажу | новое |  |  | https://s3.temapskov.ru/tmpy2wxfcaa.jpg¦ https://s3.temapskov.ru/tmplcvj1x45.jpg¦ https://s3.temapskov.ru/tmp2dvfbvld.jpg¦ https://s3.temapskov.ru/tmpcuy4uk1e.jpg¦ https://s3.temapskov.ru/tmpvclby7ey.jpg | 2023-12-16T13:00:00+03:00 | 2024-01-15T00:00:00+03:00 |  | В наличии | Аксессуары для ванной
сан728 | Волгоград,м.Мамаев курган | Диспенсер для туалетной бумаги Nofer круглый из нержавеющей стали матовый | Современная сантехника и оборудование для общепита, отелей, ТЦ, БЦ, и медицинских учреждений. Максимум комфорта и простота в уходе. Европейское качество, завод-производитель в Испании. В НАЛИЧИИ. 📲 Профессиональный подбор оборудования 🚚 Бесплатная доставка по Москве на следующий день после оплаты (для Москвы)/Бесплатная доставка в любую точку МО (для МО)/Доставка по всей России, до ТК бесплатно (для регионов) 👌 Заводская гарантия 2 года, на сантехнику из нержавеющей стали расширенная гарантия 5 лет. Сервисные центры по всей России ✔️ В наличии товары различных коллекций. Поможем укомплектовать оборудование в едином стиле. ---------------------------- Тип: Диспенсер для туалетной бумаги Nofer круглый из нержавеющей стали матовый Хар-ки: Диспенсер настенный для рулонов индустриального типа. Применять диспенсер можно совместно с любой бумагой длиной до 300 метров. Диспенсер имеет универсальный ключ, который подходит к держателю листовых полотенец. Размеры: 250х260х112 мм Максимальный диаметр рулона: 23.5 см Вес: 1,16 кг Артикул: XE05006.S ---------------------------- В наличии сантехника из нержавеющей стали и пластика, разрешенная к установке в общественных местах, оборудование для МГН (инвалидов), аксессуары для санузлов. Специализированная продукция сертифицирована и соответствует ГОСТам. Звоните. Подберем нужный вариант. Арт. 652 Цвет: ral 4025 | Другое | Оборудование для бизнеса | 4490 | Товар приобретен на продажу | новое | https://youtu.be/BdQ92tJexzY |  | https://s3.temapskov.ru/tmprim93meu.jpg¦ https://s3.temapskov.ru/tmpza6004un.jpg¦ https://s3.temapskov.ru/tmpflg4u1ux.jpg¦ https://s3.temapskov.ru/tmp85it6k0z.jpg¦ https://s3.temapskov.ru/tmpzhkswxi5.jpg¦ https://s3.temapskov.ru/tmpc08lbb9m.jpg¦ https://s3.temapskov.ru/tmp6h5_8but.jpg¦ https://s3.temapskov.ru/tmpyq4wwr0h.jpg¦ https://s3.temapskov.ru/tmpu88mibok.jpg | 2023-12-16T13:00:00+03:00 | 2024-01-15T00:00:00+03:00 |  | В наличии | Аксессуары для ванной
сан729 | Новосибирск,м.Золотая Нива | Диспенсер для бумажных полотенец Nofer антивандальный | Современная сантехника и оборудование для общепита, отелей, ТЦ, БЦ, и медицинских учреждений. Максимум комфорта и простота в уходе. Европейское качество, завод-производитель в Испании. В НАЛИЧИИ. 📲 Профессиональный подбор оборудования 🚚 Бесплатная доставка по Москве на следующий день после оплаты (для Москвы)/Бесплатная доставка в любую точку МО (для МО)/Доставка по всей России, до ТК бесплатно (для регионов) 👌 Заводская гарантия 2 года, на сантехнику из нержавеющей стали расширенная гарантия 5 лет. Сервисные центры по всей России ✔️ В наличии товары различных коллекций. Поможем укомплектовать оборудование в едином стиле. ---------------------------- Тип: Диспенсер для бумажных полотенец Nofer антивандальный Хар-ки: Диспенсер настенный для бумажных полотенец. Диспенсер имеет универсальный ключ, который подходит к держателю для рулонной туалетной бумаги, диспенсерам для жидкого мыла серии Evo. Корпус диспенсера сделан из нержавеющей стали AISI 304 глянцевого цвета. Толщина корпуса составляет 1,2 мм, что надежно защищает этот диспенсер от любых попыток вандализма. Также в данном устройстве реализована новая модель замков, которая не имеет поворотного механизма. Размеры: 300х255х105мм Толщина нержавеющей стали: 1.2 мм Вес: 1,52 кг Вместимость: 607 полотенец Артикул: VE04046.B ---------------------------- В наличии сантехника из нержавеющей стали и пластика, разрешенная к установке в общественных местах, оборудование для МГН (инвалидов), аксессуары для санузлов. Специализированная продукция сертифицирована и соответствует ГОСТам. Звоните. Подберем нужный вариант. Арт. 481 Цвет: ral 8069 | Другое | Оборудование для бизнеса | 10785 | Товар приобретен на продажу | новое | https://youtu.be/mbEukSysw0E |  | https://s3.temapskov.ru/tmpp7k6wt7j.jpg¦ https://s3.temapskov.ru/tmpcq2eo1qm.jpg | 2023-12-16T13:00:00+03:00 | 2024-01-15T00:00:00+03:00 |  | В наличии | Аксессуары для ванной
сан730 | Удмуртская Республика, Ижевск, | Диспенсер для бумажных полотенец Nofer из нержавеющей стали матовый | Современная сантехника и оборудование для общепита, отелей, ТЦ, БЦ, и медицинских учреждений. Максимум комфорта и простота в уходе. Европейское качество, завод-производитель в Испании. В НАЛИЧИИ. 📲 Профессиональный подбор оборудования 🚚 Бесплатная доставка по Москве на следующий день после оплаты (для Москвы)/Бесплатная доставка в любую точку МО (для МО)/Доставка по всей России, до ТК бесплатно (для регионов) 👌 Заводская гарантия 2 года, на сантехнику из нержавеющей стали расширенная гарантия 5 лет. Сервисные центры по всей России ✔️ В наличии товары различных коллекций. Поможем укомплектовать оборудование в едином стиле. ---------------------------- Тип: Диспенсер для бумажных полотенец Nofer из нержавеющей стали матовый Хар-ки: Диспенсер настенный для бумажных полотенец . Применять диспенсер можно совместно с любой бумагой, любой ширины и любого типа сложения. Диспенсер имеет универсальный ключ, который подходит к держателю для рулонной туалетной бумаги Размеры: 300.7х280.4х100.8 мм Толщина нержавеющей стали: 1 мм Вес: 1,50 кг Артикул: LP04006.S ---------------------------- В наличии сантехника из нержавеющей стали и пластика, разрешенная к установке в общественных местах, оборудование для МГН (инвалидов), аксессуары для санузлов. Специализированная продукция сертифицирована и соответствует ГОСТам. Звоните. Подберем нужный вариант. Арт. 847 Цвет: ral 4074 | Другое | Оборудование для бизнеса | 5190 | Товар приобретен на продажу | новое | https://youtu.be/r01YZtg0pK0 |  | https://s3.temapskov.ru/tmpucudwex6.jpg¦ https://s3.temapskov.ru/tmp0ntaw8q0.jpg¦ https://s3.temapskov.ru/tmpy1_7qc_f.jpg¦ https://s3.temapskov.ru/tmp4xvf324u.jpg¦ https://s3.temapskov.ru/tmpn5qqyjxs.jpg | 2023-12-16T13:00:00+03:00 | 2024-01-15T00:00:00+03:00 |  | В наличии | Аксессуары для ванной
сан731 | Иркутск,Ленинский | Диспенсер для бумажных полотенец Nofer из нержавеющей стали глянцевый | Современная сантехника и оборудование для общепита, отелей, ТЦ, БЦ, и медицинских учреждений. Максимум комфорта и простота в уходе. Европейское качество, завод-производитель в Испании. В НАЛИЧИИ. 📲 Профессиональный подбор оборудования 🚚 Бесплатная доставка по Москве на следующий день после оплаты (для Москвы)/Бесплатная доставка в любую точку МО (для МО)/Доставка по всей России, до ТК бесплатно (для регионов) 👌 Заводская гарантия 2 года, на сантехнику из нержавеющей стали расширенная гарантия 5 лет. Сервисные центры по всей России ✔️ В наличии товары различных коллекций. Поможем укомплектовать оборудование в едином стиле. ---------------------------- Тип: Диспенсер для бумажных полотенец Nofer из нержавеющей стали глянцевый Хар-ки: Диспенсер настенный для бумажных полотенец . Применять диспенсер можно совместно с любой бумагой, любой ширины и любого типа сложения. Диспенсер имеет универсальный ключ, который подходит к держателю для рулонной туалетной бумаги Размеры: 300.2х280.6х100.1 мм Толщина нержавеющей стали: 1 мм Вес: 1,57 кг Артикул: QJ04006.B ---------------------------- В наличии сантехника из нержавеющей стали и пластика, разрешенная к установке в общественных местах, оборудование для МГН (инвалидов), аксессуары для санузлов. Специализированная продукция сертифицирована и соответствует ГОСТам. Звоните. Подберем нужный вариант. Арт. 176 Цвет: ral 60329 | Другое | Оборудование для бизнеса | 5290 | Товар приобретен на продажу | новое | https://youtu.be/r01YZtg0pK0 |  | https://s3.temapskov.ru/tmpkw2enzwg.jpg¦ https://s3.temapskov.ru/tmp_om663_e.jpg¦ https://s3.temapskov.ru/tmpk4dn1wvq.jpg¦ https://s3.temapskov.ru/tmpra10vjrx.jpg¦ https://s3.temapskov.ru/tmpdk4e1js0.jpg¦ https://s3.temapskov.ru/tmpe5fi1j2a.jpg | 2023-12-16T13:00:00+03:00 | 2024-01-15T00:00:00+03:00 |  | В наличии | Аксессуары для ванной
сан732 | Челябинск,Металлургический | Комплект (Раковина МГН, пневматическое крепление, смеситель, сифон) | Современная сантехника и оборудование для общепита, отелей, ТЦ, БЦ, и медицинских учреждений. Максимум комфорта и простота в уходе. Европейское качество, завод-производитель в Испании. В НАЛИЧИИ. 📲 Профессиональный подбор оборудования 🚚 Бесплатная доставка по Москве на следующий день после оплаты (для Москвы)/Бесплатная доставка в любую точку МО (для МО)/Доставка по всей России, до ТК бесплатно (для регионов) 👌 Заводская гарантия 2 года, на сантехнику из нержавеющей стали расширенная гарантия 5 лет. Сервисные центры по всей России ✔️ В наличии товары различных коллекций. Поможем укомплектовать оборудование в едином стиле. ---------------------------- Тип: Комплект (Раковина МГН, крепление, смеситель, сифон) Хар-ки: Эргономичный комплект для умывальника с пневматическим механизмом наклона, аксессуарами и рычажным краном. Комплектация: • мойка с глубокой чашей (H5); • пневматическая откидная опора (303C); • комплект поверхностного сифона (302A); • смеситель с рычагом (07200). Размеры: 155.8 в высоту x 650.0 в ширину x 525.0 в глубину. (мм). Изготовлена из белой керамики. Артикул: ZNH12 ---------------------------- В наличии сантехника из нержавеющей стали и пластика, разрешенная к установке в общественных местах, оборудование для МГН (инвалидов), аксессуары для санузлов. Специализированная продукция сертифицирована и соответствует ГОСТам. Звоните. Подберем нужный вариант. Арт. 8532 Цвет: ral 4011 | Другое | Оборудование для бизнеса | 64370 | Товар приобретен на продажу | новое |  |  | https://i.ibb.co/dMbTkZP/48.jpg¦https://i.ibb.co/t2GMZR9/11.jpg | 2023-12-16T13:00:00+03:00 | 2024-01-15T00:00:00+03:00 |  | В наличии | Раковины, умывальники, пьедесталы | Раковины
сан733 | Ярославль,Кировский | Раковина антивандальная Nofer | Современная сантехника и оборудование для общепита, отелей, ТЦ, БЦ, и медицинских учреждений. Максимум комфорта и простота в уходе. Европейское качество, завод-производитель в Испании. В НАЛИЧИИ. 📲 Профессиональный подбор оборудования 🚚 Бесплатная доставка по Москве на следующий день после оплаты (для Москвы)/Бесплатная доставка в любую точку МО (для МО)/Доставка по всей России, до ТК бесплатно (для регионов) 👌 Заводская гарантия 2 года, на сантехнику из нержавеющей стали расширенная гарантия 5 лет. Сервисные центры по всей России ✔️ В наличии товары различных коллекций. Поможем укомплектовать оборудование в едином стиле. ---------------------------- Тип: Раковина антивандальная Nofer Хар-ки: Стильная раковина из нержавеющей стали Nofer 13036.C.S прекрасно подойдет для мест с большой проходимостью, или для помещений, в которых требуется установок особо прочных и долговечных сантехнических изделий. Данная модель изготовлена из особо сорта нержавеющей стали AISI 304, что обеспечивает ее высокую прочность и стойкость к коррозии. Раковина по праву считается антивандальной, т.к. не имеет острых углов, а стенки толщиной 1,2 мм надежно защищают раковину от любых актов вандализма. Стильный полукруглый корпус раковины имеет матовый оттенок. Толщина: 1,25 мм Размеры: 270х360х360 мм Диаметр: 300.4 мм Слив воды: 20.8 мм Артикул: BS13036.C.S ---------------------------- В наличии сантехника из нержавеющей стали и пластика, разрешенная к установке в общественных местах, оборудование для МГН (инвалидов), аксессуары для санузлов. Специализированная продукция сертифицирована и соответствует ГОСТам. Звоните. Подберем нужный вариант. Арт. 255 Цвет: ral 10324 | Другое | Оборудование для бизнеса | 32650 | Товар приобретен на продажу | новое |  |  | https://s3.temapskov.ru/tmppghzgbsd.jpg¦ https://s3.temapskov.ru/tmpapnpan43.jpg¦ https://s3.temapskov.ru/tmp0k9a9pn6.jpg¦ https://s3.temapskov.ru/tmpb1288k6s.jpg¦ https://s3.temapskov.ru/tmpmjvjmbx7.jpg | 2023-12-16T13:00:00+03:00 | 2024-01-15T00:00:00+03:00 |  | В наличии | Раковины, умывальники, пьедесталы | Раковины
сан734 | Нижний Новгород,м.Ленинская | Унитаз матовый Nofer | Современная сантехника и оборудование для общепита, отелей, ТЦ, БЦ, и медицинских учреждений. Максимум комфорта и простота в уходе. Европейское качество, завод-производитель в Испании. В НАЛИЧИИ. 📲 Профессиональный подбор оборудования 🚚 Бесплатная доставка по Москве на следующий день после оплаты (для Москвы)/Бесплатная доставка в любую точку МО (для МО)/Доставка по всей России, до ТК бесплатно (для регионов) 👌 Заводская гарантия 2 года, на сантехнику из нержавеющей стали расширенная гарантия 5 лет. Сервисные центры по всей России ✔️ В наличии товары различных коллекций. Поможем укомплектовать оборудование в едином стиле. ---------------------------- Тип: Унитаз матовый Nofer Хар-ки: Унитаз антивандальный сделан из нержавеющей стали особого сорта AISI 304. Производство антивандальных туалетов базируется в Барселоне, в Испании. Туалет из нержавеющей стали с прямоугольным баком имеет двойную систему слива воды, предназначен для установки в местах с очень большой проходимостью и требующих антивандальную защиту. Белая крышка и сиденье идут в комплекте. Железный унитаз поставляется с баком для воды, системой слива, монтажным набором и сиденьем из пластика. Бак железного унитаза имеет двойную кнопку смыва, для удобства пользователей. Толщина: 1,21 мм Размеры: 680.8х370.9х620.6 мм Подключение воды: 1/2 Артикул: TI13016.S ---------------------------- В наличии сантехника из нержавеющей стали и пластика, разрешенная к установке в общественных местах, оборудование для МГН (инвалидов), аксессуары для санузлов. Специализированная продукция сертифицирована и соответствует ГОСТам. Звоните. Подберем нужный вариант. Арт. 3295 Цвет: ral 2054 | Другое | Оборудование для бизнеса | 114990 | Товар приобретен на продажу | новое |  |  | https://s3.temapskov.ru/tmpl40us3wl.jpg¦ https://s3.temapskov.ru/tmpvpbvm07g.jpg¦ https://s3.temapskov.ru/tmp91r0o828.jpg¦ https://s3.temapskov.ru/tmptkfxzvr9.jpg¦ https://s3.temapskov.ru/tmp40ld5k8v.jpg¦ https://s3.temapskov.ru/tmpeq71kivb.jpg | 2023-12-16T13:00:00+03:00 | 2024-01-15T00:00:00+03:00 |  | В наличии | Унитазы, писсуары, биде, инсталляции | Унитазы и бачки
сан735 | Удмуртская Республика, Ижевск, | Унитаз для инвалидов керамический подвесной | Современная сантехника и оборудование для общепита, отелей, ТЦ, БЦ, и медицинских учреждений. Максимум комфорта и простота в уходе. Европейское качество, завод-производитель в Испании. В НАЛИЧИИ. 📲 Профессиональный подбор оборудования 🚚 Бесплатная доставка по Москве на следующий день после оплаты (для Москвы)/Бесплатная доставка в любую точку МО (для МО)/Доставка по всей России, до ТК бесплатно (для регионов) 👌 Заводская гарантия 2 года, на сантехнику из нержавеющей стали расширенная гарантия 5 лет. Сервисные центры по всей России ✔️ В наличии товары различных коллекций. Поможем укомплектовать оборудование в едином стиле. ---------------------------- Тип: Унитаз для инвалидов керамический подвесной Хар-ки: · Керамический подвесной эргономичный унитаз · Подходит для общественных туалетов любой частоты использования. · Имеет переднее отверстие для функции биде. · Прочность, износостойкость и простота очистки. ТЕХНИЧЕСКИЕ ХАРАКТЕРИСТИКИ · Изготовлен из белой керамики. · Водоотводящий желоб Ø100.5 мм. · Размеры: высота 500 x 280 x ширина 750 x глубина (мм). · Для чистки туалета рекомендуются не абразивные моющие и дезинфицирующие средства. Артикул: GK13153.W ---------------------------- В наличии сантехника из нержавеющей стали и пластика, разрешенная к установке в общественных местах, оборудование для МГН (инвалидов), аксессуары для санузлов. Специализированная продукция сертифицирована и соответствует ГОСТам. Звоните. Подберем нужный вариант. Арт. 007 Цвет: ral 6051 | Другое | Оборудование для бизнеса | 36020 | Товар приобретен на продажу | новое |  |  | https://s3.temapskov.ru/tmpd4p3oelc.jpg¦ https://s3.temapskov.ru/tmpz4v6blix.jpg¦ https://s3.temapskov.ru/tmpv4ook5td.jpg | 2023-12-16T13:00:00+03:00 | 2024-01-15T00:00:00+03:00 |  | В наличии | Унитазы, писсуары, биде, инсталляции | Унитазы и бачки
сан736 | Удмуртская Республика, Ижевск, | Фен для волос Hotel Line | Современная сантехника и оборудование для общепита, отелей, ТЦ, БЦ, и медицинских учреждений. Максимум комфорта и простота в уходе. Европейское качество, завод-производитель в Испании. В НАЛИЧИИ. 📲 Профессиональный подбор оборудования 🚚 Бесплатная доставка по Москве на следующий день после оплаты (для Москвы)/Бесплатная доставка в любую точку МО (для МО)/Доставка по всей России, до ТК бесплатно (для регионов) 👌 Заводская гарантия 2 года, на сантехнику из нержавеющей стали расширенная гарантия 5 лет. Сервисные центры по всей России ✔️ В наличии товары различных коллекций. Поможем укомплектовать оборудование в едином стиле. ---------------------------- Тип: Фен для волос Hotel Line (для гостиниц и отелей) Хар-ки: Фен антивандальный, профессиональный, электрический с регулировкой температуры. Данный аппарат имеет 2 режимов работы, которые регулируют скорости потока воздуха и 2 режима по регулировке температуры воздуха. Корпус фена ударопрочный и выполнен из ABS пластика и нержавеющей стали. Данный аппарат предназначен для мест с большой проходимостью, такие как гостиницы, фитнес центры, аквапарки и т.п. Соответствует европейским директивам по безопасности (CE). Общая мощность 1845 Вт, скорость воздуха 72.5 км/ч. Высокая производительность. Мощная и сверхбыстрая сушка волос. Прочный, с коническим патрубком для пропорционального уменьшения выхода воздуха. Размеры: 213.7 В x 298.1 Ш x 140.5 Г (мм) Артикул: BF02058.S ---------------------------- В наличии сантехника из нержавеющей стали и пластика, разрешенная к установке в общественных местах, оборудование для МГН (инвалидов), аксессуары для санузлов. Специализированная продукция сертифицирована и соответствует ГОСТам. Звоните. Подберем нужный вариант. Арт. 275 Цвет: ral 6054 | Другое | Оборудование для бизнеса | 13180 | Товар приобретен на продажу | новое |  |  | https://s3.temapskov.ru/tmpiatqw_j0.jpg | 2023-12-16T13:00:00+03:00 | 2024-01-15T00:00:00+03:00 |  | В наличии
сан737 | Ростов-на-Дону,Ворошиловский | Сушилка для рук BIG FLOW EVO (матовая) | Современная сантехника и оборудование для общепита, отелей, ТЦ, БЦ, и медицинских учреждений. Максимум комфорта и простота в уходе. Европейское качество, завод-производитель в Испании. В НАЛИЧИИ. 📲 Профессиональный подбор оборудования 🚚 Бесплатная доставка по Москве на следующий день после оплаты (для Москвы)/Бесплатная доставка в любую точку МО (для МО)/Доставка по всей России, до ТК бесплатно (для регионов) 👌 Заводская гарантия 2 года, на сантехнику из нержавеющей стали расширенная гарантия 5 лет. Сервисные центры по всей России ✔️ В наличии товары различных коллекций. Поможем укомплектовать оборудование в едином стиле. ---------------------------- Тип: Сушилка для рук BIG FLOW EVO (матовая) Хар-ки: Сушилка для рук BIG FLOW EVO оборудована электронным сенсором активации и имеет антивандальный корпус из нержавеющей стали матового оттенка. Не имеет острых углов. Сушит руки примерно за 40 сек. Время работы и расстояние до срабатывания сенсора можно легко настроить. Сушка может быть подключена к открытой или закрытой электрической проводке. Провод в комплекте не поставляется. Данная модель имеет корпус из нержавеющей стали AISI 304 толщиной 1,2 мм. Nofer Big flow evo отлично подходит для мест с высокой проходимостью, такие как бары, торговые центры и офисы. Мощность: 2050/1264 Вт Корпус: Нержавеющая сталь AISI 306 Температура воздуха: 60 С Размеры: 284x218x102 мм Вес: 3,9 кг Производитель: Испания Артикул: MC01481.S ---------------------------- В наличии сантехника из нержавеющей стали и пластика, разрешенная к установке в общественных местах, оборудование для МГН (инвалидов), аксессуары для санузлов. Специализированная продукция сертифицирована и соответствует ГОСТам. Звоните. Подберем нужный вариант. Арт. 049 Цвет: ral 7015 | Другое | Оборудование для бизнеса | 20990 | Товар приобретен на продажу | новое | https://youtu.be/_2GjEgYG9YA |  | https://s3.temapskov.ru/tmpzkvhjo90.jpg¦ https://s3.temapskov.ru/tmp0o2ltkv3.jpg¦ https://s3.temapskov.ru/tmpyrleegm9.jpg¦ https://s3.temapskov.ru/tmpr70p1exc.jpg | 2023-12-16T13:00:00+03:00 | 2024-01-15T00:00:00+03:00 |  | В наличии
сан738 | Волгоград,м.Площадь Чекистов | Сушилка для рук BIG FLOW EVO (белая) | Современная сантехника и оборудование для общепита, отелей, ТЦ, БЦ, и медицинских учреждений. Максимум комфорта и простота в уходе. Европейское качество, завод-производитель в Испании. В НАЛИЧИИ. 📲 Профессиональный подбор оборудования 🚚 Бесплатная доставка по Москве на следующий день после оплаты (для Москвы)/Бесплатная доставка в любую точку МО (для МО)/Доставка по всей России, до ТК бесплатно (для регионов) 👌 Заводская гарантия 2 года, на сантехнику из нержавеющей стали расширенная гарантия 5 лет. Сервисные центры по всей России ✔️ В наличии товары различных коллекций. Поможем укомплектовать оборудование в едином стиле. ---------------------------- Тип: Сушилка для рук BIG FLOW EVO (белая) Хар-ки: Сушилка для рук BIG FLOW EVO оборудована электронным сенсором активации и имеет антивандальный корпус из белого ABS пластика толщиной 3 мм. Не имеет острых углов. Сушит руки примерно за 40 сек. Время работы и расстояние датчика можно настроить от 10 до 50 см. Сушилка может быть подключена к открытой или закрытой проводке. Провод в комплекте не поставляется. Nofer Big flow evo отлично подходит для мест с высокой проходимостью, такие как бары, торговые центры и офисы. Мощность: 2056/1225 Вт Корпус: ABS пластик Температура воздуха: 60 С Размеры: 286x222x100 мм Вес: 2,3 кг Производитель: Испания Артикул: WY01491.W ---------------------------- В наличии сантехника из нержавеющей стали и пластика, разрешенная к установке в общественных местах, оборудование для МГН (инвалидов), аксессуары для санузлов. Специализированная продукция сертифицирована и соответствует ГОСТам. Звоните. Подберем нужный вариант. Арт. 3224 Цвет: ral 5041 | Другое | Оборудование для бизнеса | 12695 | Товар приобретен на продажу | новое | https://youtu.be/_2GjEgYG9YA |  | https://s3.temapskov.ru/tmpnov8wrt1.jpg¦ https://s3.temapskov.ru/tmpmqmhl2vi.jpg¦ https://s3.temapskov.ru/tmp6mm77on7.jpg¦ https://s3.temapskov.ru/tmpcfzk3nnu.jpg¦ https://s3.temapskov.ru/tmpftlz78kr.jpg | 2023-12-16T13:00:00+03:00 | 2024-01-15T00:00:00+03:00 |  | В наличии
сан739 | Ярославль,Дзержинский | Сушилка для рук BIG FLOW EVO (глянцевая) | Современная сантехника и оборудование для общепита, отелей, ТЦ, БЦ, и медицинских учреждений. Максимум комфорта и простота в уходе. Европейское качество, завод-производитель в Испании. В НАЛИЧИИ. 📲 Профессиональный подбор оборудования 🚚 Бесплатная доставка по Москве на следующий день после оплаты (для Москвы)/Бесплатная доставка в любую точку МО (для МО)/Доставка по всей России, до ТК бесплатно (для регионов) 👌 Заводская гарантия 2 года, на сантехнику из нержавеющей стали расширенная гарантия 5 лет. Сервисные центры по всей России ✔️ В наличии товары различных коллекций. Поможем укомплектовать оборудование в едином стиле. ---------------------------- Тип: Сушилка для рук BIG FLOW EVO (глянцевая) Хар-ки: Сушилка для рук BIG FLOW EVO оборудована электронным сенсором активации и имеет антивандальный корпус из нержавеющей стали глянцевой оттелки. Не имеет острых углов. Сушит руки примерно за 40 сек. Время работы и расстояние до срабатывания сенсора можно легко настроить от 10 до 50 см . Сушка может быть подключена к открытой или закрытой электрической проводке. Провод в комплекте не поставляется. Данная модель имеет корпус из нержавеющей стали AISI 304 толщиной 1,2 мм. Nofer Big flow evo отлично подходит для мест с высокой проходимостью, такие как бары, торговые центры и офисы. Мощность: 2058/1245 Вт Корпус: Нержавеющая сталь AISI 302 Температура воздуха: 60 С Размеры: 284x218x102 мм Вес: 3,1 кг Производитель: Испания Артикул: CP01481.B ---------------------------- В наличии сантехника из нержавеющей стали и пластика, разрешенная к установке в общественных местах, оборудование для МГН (инвалидов), аксессуары для санузлов. Специализированная продукция сертифицирована и соответствует ГОСТам. Звоните. Подберем нужный вариант. Арт. 3285 Цвет: ral 2089 | Другое | Оборудование для бизнеса | 23675 | Товар приобретен на продажу | новое | https://youtu.be/_2GjEgYG9YA |  | https://s3.temapskov.ru/tmppq09fz2p.jpg¦ https://s3.temapskov.ru/tmpy9iol1v3.jpg¦ https://s3.temapskov.ru/tmpx1bc911q.jpg | 2023-12-16T13:00:00+03:00 | 2024-01-15T00:00:00+03:00 |  | В наличии
сан740 | Томск,Ленинский район | Поручень полукруглый для людей с ограниченными возможностями | Современная сантехника и оборудование для общепита, отелей, ТЦ, БЦ, и медицинских учреждений. Максимум комфорта и простота в уходе. Европейское качество, завод-производитель в Испании. В НАЛИЧИИ. 📲 Профессиональный подбор оборудования 🚚 Бесплатная доставка по Москве на следующий день после оплаты (для Москвы)/Бесплатная доставка в любую точку МО (для МО)/Доставка по всей России, до ТК бесплатно (для регионов) 👌 Заводская гарантия 2 года, на сантехнику из нержавеющей стали расширенная гарантия 5 лет. Сервисные центры по всей России ✔️ В наличии товары различных коллекций. Поможем укомплектовать оборудование в едином стиле. ---------------------------- Тип: Поручень полукруглый для людей с ограниченными возможностями Хар-ки: Поручень полукруглый для людей с ограниченными возможностями 800 мм из нержавеющей стали AISI304 матовый. С держателем для бумаги. Полукруглый откидной поручень идеально подойдет для комплектации практически любого санузла для людей с ограниченными возможностями. Максимальная нагрузка на эту модель составляет 120 кг. Технические характеристики Размеры: 800х195х36 мм Рекомендуемая высота установки: 75 см от пола Фланец крепления к стене: 300х100 мм Диаметр поручня: 32 мм Артикул: HQ15051.80.B ---------------------------- В наличии сантехника из нержавеющей стали и пластика, разрешенная к установке в общественных местах, оборудование для МГН (инвалидов), аксессуары для санузлов. Специализированная продукция сертифицирована и соответствует ГОСТам. Звоните. Подберем нужный вариант. Арт. 949 Цвет: ral 20732 | Другое | Оборудование для бизнеса | 17325 | Товар приобретен на продажу | новое | https://youtu.be/qmfylf-r0Fc |  | https://i.ibb.co/J70MWgW/01.jpg¦https://i.ibb.co/p0phQt2/56.jpg | 2023-12-16T13:00:00+03:00 | 2024-01-15T00:00:00+03:00 |  | В наличии
сан741 | Саратов,ленинский район | Поручень полукруглый для людей с ограниченными возможностями | Современная сантехника и оборудование для общепита, отелей, ТЦ, БЦ, и медицинских учреждений. Максимум комфорта и простота в уходе. Европейское качество, завод-производитель в Испании. В НАЛИЧИИ. 📲 Профессиональный подбор оборудования 🚚 Бесплатная доставка по Москве на следующий день после оплаты (для Москвы)/Бесплатная доставка в любую точку МО (для МО)/Доставка по всей России, до ТК бесплатно (для регионов) 👌 Заводская гарантия 2 года, на сантехнику из нержавеющей стали расширенная гарантия 5 лет. Сервисные центры по всей России ✔️ В наличии товары различных коллекций. Поможем укомплектовать оборудование в едином стиле. ---------------------------- Тип: Поручень полукруглый для людей с ограниченными возможностями Хар-ки: Поручень полукруглый для людей с ограниченными возможностями из нержавеющей стали AISI304. без держателя для туалетной бумаги, матовый. Диаметр Ø 32 мм, толщина 1,5 мм. Артикул: UX15051.SP.80.S ---------------------------- В наличии сантехника из нержавеющей стали и пластика, разрешенная к установке в общественных местах, оборудование для МГН (инвалидов), аксессуары для санузлов. Специализированная продукция сертифицирована и соответствует ГОСТам. Звоните. Подберем нужный вариант. Арт. 3219 Цвет: ral 4057 | Другое | Оборудование для бизнеса | 16985 | Товар приобретен на продажу | новое | https://youtu.be/qmfylf-r0Fc |  | https://s3.temapskov.ru/tmpimfovru5.jpg¦ https://s3.temapskov.ru/tmpu0g8bwcm.jpg | 2023-12-16T13:00:00+03:00 | 2024-01-15T00:00:00+03:00 |  | В наличии
сан742 | Москва,м.Петровско-Разумовская | Ведро для мусора с педалью матовая 12 литров Nofer | Современная сантехника и оборудование для общепита, отелей, ТЦ, БЦ, и медицинских учреждений. Максимум комфорта и простота в уходе. Европейское качество, завод-производитель в Испании. В НАЛИЧИИ. 📲 Профессиональный подбор оборудования 🚚 Бесплатная доставка по Москве на следующий день после оплаты (для Москвы)/Бесплатная доставка в любую точку МО (для МО)/Доставка по всей России, до ТК бесплатно (для регионов) 👌 Заводская гарантия 2 года, на сантехнику из нержавеющей стали расширенная гарантия 5 лет. Сервисные центры по всей России ✔️ В наличии товары различных коллекций. Поможем укомплектовать оборудование в едином стиле. ---------------------------- Тип: Ведро для мусора с педалью матовая 12 литров Nofer Хар-ки: Контейнер для мусора с педалью среднего объема на 12 литров имеет корпус из нержавеющей стали AISI 304 матового оттенка, а также внутренний бак, для удобства пользователя. Ведро оснащено педалью, с помощью которой открывается крышка и приподнимается внутренний контейнер. Форма ведра круглая. Размеры: высота 390.8 мм, диаметр 250.0 мм Вес: 0,84 кг Артикул: MR09100.12.S ---------------------------- В наличии сантехника из нержавеющей стали и пластика, разрешенная к установке в общественных местах, оборудование для МГН (инвалидов), аксессуары для санузлов. Специализированная продукция сертифицирована и соответствует ГОСТам. Звоните. Подберем нужный вариант. Арт. 692 Цвет: ral 60328 | Другое | Оборудование для бизнеса | 7025 | Товар приобретен на продажу | новое | https://youtu.be/ipbb4Nh4j28 |  | https://s3.temapskov.ru/tmp4vrk26ka.jpg | 2023-12-15T13:00:00+03:00 | 2024-01-14T00:00:00+03:00 |  | В наличии
сан743 | Красноярск,Железнодорожный | Контейнер для мусора настенный Nofer | Современная сантехника и оборудование для общепита, отелей, ТЦ, БЦ, и медицинских учреждений. Максимум комфорта и простота в уходе. Европейское качество, завод-производитель в Испании. В НАЛИЧИИ. 📲 Профессиональный подбор оборудования 🚚 Бесплатная доставка по Москве на следующий день после оплаты (для Москвы)/Бесплатная доставка в любую точку МО (для МО)/Доставка по всей России, до ТК бесплатно (для регионов) 👌 Заводская гарантия 2 года, на сантехнику из нержавеющей стали расширенная гарантия 5 лет. Сервисные центры по всей России ✔️ В наличии товары различных коллекций. Поможем укомплектовать оборудование в едином стиле. ---------------------------- Тип: Контейнер для мусора настенный Nofer Хар-ки: Настенный контейнер для мусора Nofer выполнен из нержавеющей стали AISI 304 и может быть монтирован как на пол, как и на стену, имеются зажимы для полиэтиленовых пакетов. Корпус контейнера не имеет острых углов, а стенки корпуса имеют толщину 1,0 мм, благодаря этим качествам контейнер настенный считается антивандальным. Размеры: 435.9х355.8х155.6 мм Ёмкость: 23.6 литра Артикул: HV14077.S ---------------------------- В наличии сантехника из нержавеющей стали и пластика, разрешенная к установке в общественных местах, оборудование для МГН (инвалидов), аксессуары для санузлов. Специализированная продукция сертифицирована и соответствует ГОСТам. Звоните. Подберем нужный вариант. Арт. 7322 Цвет: ral 9017 | Другое | Оборудование для бизнеса | 14235 | Товар приобретен на продажу | новое | https://youtu.be/6rE3QUFJdK8 |  | https://s3.temapskov.ru/tmp8j_vf8f0.jpg¦ https://s3.temapskov.ru/tmpdyvz4kw0.jpg¦ https://s3.temapskov.ru/tmpy1x4tece.jpg | 2023-12-15T13:00:00+03:00 | 2024-01-14T00:00:00+03:00 |  | В наличии
сан744 | Ярославль,Кировский | Ершик настенный из нержавеющей стали матовый | Современная сантехника и оборудование для общепита, отелей, ТЦ, БЦ, и медицинских учреждений. Максимум комфорта и простота в уходе. Европейское качество, завод-производитель в Испании. В НАЛИЧИИ. 📲 Профессиональный подбор оборудования 🚚 Бесплатная доставка по Москве на следующий день после оплаты (для Москвы)/Бесплатная доставка в любую точку МО (для МО)/Доставка по всей России, до ТК бесплатно (для регионов) 👌 Заводская гарантия 2 года, на сантехнику из нержавеющей стали расширенная гарантия 5 лет. Сервисные центры по всей России ✔️ В наличии товары различных коллекций. Поможем укомплектовать оборудование в едином стиле. ---------------------------- Тип: Ершик настенный из нержавеющей стали матовый Хар-ки: Классический Настенный ершик из нержавеющей стали, имеет внутренний стаканчик из пластика и щетку черного цвета. Размеры: Высота 375.8 мм, диаметр 90.8 мм Вес: 0,77 кг Артикул: HX09073.S ---------------------------- В наличии сантехника из нержавеющей стали и пластика, разрешенная к установке в общественных местах, оборудование для МГН (инвалидов), аксессуары для санузлов. Специализированная продукция сертифицирована и соответствует ГОСТам. Звоните. Подберем нужный вариант. Арт. 810 Цвет: ral 4047 | Другое | Оборудование для бизнеса | 5885 | Товар приобретен на продажу | новое |  |  | https://s3.temapskov.ru/tmpl8lfo_16.jpg¦ https://s3.temapskov.ru/tmptxxgaz4w.jpg¦ https://s3.temapskov.ru/tmpd32cxa2i.jpg¦ https://s3.temapskov.ru/tmpx3j56s53.jpg | 2023-12-15T13:00:00+03:00 | 2024-01-14T00:00:00+03:00 |  | В наличии | Аксессуары для ванной
сан745 | Красноярск,Октябрьский | Автоматический смеситель Nofer | Современная сантехника и оборудование для общепита, отелей, ТЦ, БЦ, и медицинских учреждений. Максимум комфорта и простота в уходе. Европейское качество, завод-производитель в Испании. В НАЛИЧИИ. 📲 Профессиональный подбор оборудования 🚚 Бесплатная доставка по Москве на следующий день после оплаты (для Москвы)/Бесплатная доставка в любую точку МО (для МО)/Доставка по всей России, до ТК бесплатно (для регионов) 👌 Заводская гарантия 2 года, на сантехнику из нержавеющей стали расширенная гарантия 5 лет. Сервисные центры по всей России ✔️ В наличии товары различных коллекций. Поможем укомплектовать оборудование в едином стиле. ---------------------------- Тип: Автоматический смеситель Nofer Хар-ки: Автоматический смеситель для умывальника Установка на столешницу с автоматической системой активации через встроенный в нее инфракрасный датчик Кран работает от 4 батареек АА, которые обеспечивают напряжение 6 В, или может быть подключен к электрической сети с помощью модуля ( включен в комплект) (220 В, 50/60 Гц). Расход 6.9 л / мин при давлении 3 бара Материал: хромированная латунь CW617N Размеры: 159.0 высота x 69.7 ширина x 133.7 глубина (мм) Артикул: IL07261M.B ---------------------------- В наличии сантехника из нержавеющей стали и пластика, разрешенная к установке в общественных местах, оборудование для МГН (инвалидов), аксессуары для санузлов. Специализированная продукция сертифицирована и соответствует ГОСТам. Звоните. Подберем нужный вариант. Арт. 145 Цвет: ral 1075 | Другое | Оборудование для бизнеса | 27715 | Товар приобретен на продажу | новое |  |  | https://s3.temapskov.ru/tmpg7tcvzal.jpg¦ https://s3.temapskov.ru/tmpem158tbm.jpg¦ https://s3.temapskov.ru/tmpu1wtq70z.jpg | 2023-12-15T13:00:00+03:00 | 2024-01-14T00:00:00+03:00 |  | В наличии | Смесители и комплектующие | Смесители
сан746 | Ростов-на-Дону,Кировский | Автоматический смеситель Nofer | Современная сантехника и оборудование для общепита, отелей, ТЦ, БЦ, и медицинских учреждений. Максимум комфорта и простота в уходе. Европейское качество, завод-производитель в Испании. В НАЛИЧИИ. 📲 Профессиональный подбор оборудования 🚚 Бесплатная доставка по Москве на следующий день после оплаты (для Москвы)/Бесплатная доставка в любую точку МО (для МО)/Доставка по всей России, до ТК бесплатно (для регионов) 👌 Заводская гарантия 2 года, на сантехнику из нержавеющей стали расширенная гарантия 5 лет. Сервисные центры по всей России ✔️ В наличии товары различных коллекций. Поможем укомплектовать оборудование в едином стиле. ---------------------------- Тип: Автоматический смеситель Nofer Хар-ки: Автоматический смеситель для умывальника Установка на столешницу с автоматической системой активации через встроенный в нее инфракрасный датчик Работа от сети 220 В 50/60 Гц или от 4 батареек АА, обеспечивающих 6 В в случае сбоя питания. Расход 6.7 л / мин при давлении 3 бара Материал: хромированная латунь CW617N Размеры: 142.6 высота x 62.5 ширина x 183.4 глубина (мм) Артикул: AK07260M.B ---------------------------- В наличии сантехника из нержавеющей стали и пластика, разрешенная к установке в общественных местах, оборудование для МГН (инвалидов), аксессуары для санузлов. Специализированная продукция сертифицирована и соответствует ГОСТам. Звоните. Подберем нужный вариант. Арт. 967 Цвет: ral 40321 | Другое | Оборудование для бизнеса | 31150 | Товар приобретен на продажу | новое |  |  | https://s3.temapskov.ru/tmpxqyp_fpj.jpg¦ https://s3.temapskov.ru/tmpjbfxcpey.jpg | 2023-12-15T13:00:00+03:00 | 2024-01-14T00:00:00+03:00 |  | В наличии | Смесители и комплектующие | Смесители
сан747 | Чита,Железнодорожный | Дозатор для антисептика и жидкого мыла сенсорный Nofer | Современная сантехника и оборудование для общепита, отелей, ТЦ, БЦ, и медицинских учреждений. Максимум комфорта и простота в уходе. Европейское качество, завод-производитель в Испании. В НАЛИЧИИ. 📲 Профессиональный подбор оборудования 🚚 Бесплатная доставка по Москве на следующий день после оплаты (для Москвы)/Бесплатная доставка в любую точку МО (для МО)/Доставка по всей России, до ТК бесплатно (для регионов) 👌 Заводская гарантия 2 года, на сантехнику из нержавеющей стали расширенная гарантия 5 лет. Сервисные центры по всей России ✔️ В наличии товары различных коллекций. Поможем укомплектовать оборудование в едином стиле. ---------------------------- Тип: Дозатор для антисептика и жидкого мыла сенсорный Nofer Хар-ки: Дозатор для мыла автоматический, сенсорный из нержавеющей стали AISI 304, глянцевый. Дозатор работает от 6 батареек АА, также данный дозатор может работать от электрической сети, для этого потребуется докупить электрический адаптер. Устройство поставляется в комплекте с универсальным ключом и монтажным набором, батарейки с дозатором не поставляются. Также данный диспенсер можно использовать совместно с мылом-пеной. Для этого потребуется докупить специальный клапан. Гарантия на данную модель составляет 2 года! Размеры: 275.6х105.8х95.4 мм Ёмкость: 1007 мл Артикул: XI03039.B ---------------------------- В наличии сантехника из нержавеющей стали и пластика, разрешенная к установке в общественных местах, оборудование для МГН (инвалидов), аксессуары для санузлов. Специализированная продукция сертифицирована и соответствует ГОСТам. Звоните. Подберем нужный вариант. Арт. 224 Цвет: ral 2047 | Другое | Оборудование для бизнеса | 14840 | Товар приобретен на продажу | новое | https://youtu.be/eQYnT1u222A |  | https://s3.temapskov.ru/tmp9iiflq83.jpg¦ https://s3.temapskov.ru/tmpg5_xudri.jpg¦ https://s3.temapskov.ru/tmpbry66wab.jpg | 2023-12-15T13:00:00+03:00 | 2024-01-14T00:00:00+03:00 |  | В наличии | Аксессуары для ванной
сан748 | Пермь,Ленинский | Дозатор для жидкого мыла и антисептика сенсорный Nofer | Современная сантехника и оборудование для общепита, отелей, ТЦ, БЦ, и медицинских учреждений. Максимум комфорта и простота в уходе. Европейское качество, завод-производитель в Испании. В НАЛИЧИИ. 📲 Профессиональный подбор оборудования 🚚 Бесплатная доставка по Москве на следующий день после оплаты (для Москвы)/Бесплатная доставка в любую точку МО (для МО)/Доставка по всей России, до ТК бесплатно (для регионов) 👌 Заводская гарантия 2 года, на сантехнику из нержавеющей стали расширенная гарантия 5 лет. Сервисные центры по всей России ✔️ В наличии товары различных коллекций. Поможем укомплектовать оборудование в едином стиле. ---------------------------- Тип: Дозатор для жидкого мыла и антисептика сенсорный Nofer Хар-ки: Дозатор для жидкого мыла автоматический, сенсорный из нержавеющей стали AISI 304, матовый. Дозатор работает от 6 батареек АА, также данный дозатор может работать от электрической сети, для этого потребуется докупить электрический адаптер. Дозатор будет выделять 3-5 мл жидкого мыла за 1 цикл работы. Для качественной работы устройства, необходимо расположить его на уровне не менее 18-20 см от поверхности. Корпус дозатора считается антивандальным, поскольку изготовлен из нержавеющей стали толщиной 1,0 мм и не имеет острых углов. Размеры: 275.8х105.5х95.0 мм Ёмкость: 1001 мл Артикул: SS03039.S ---------------------------- В наличии сантехника из нержавеющей стали и пластика, разрешенная к установке в общественных местах, оборудование для МГН (инвалидов), аксессуары для санузлов. Специализированная продукция сертифицирована и соответствует ГОСТам. Звоните. Подберем нужный вариант. Арт. 625 Цвет: ral 3072 | Другое | Оборудование для бизнеса | 15435 | Товар приобретен на продажу | новое | https://youtu.be/eQYnT1u222A |  | https://s3.temapskov.ru/tmpaquvo6r8.jpg¦ https://s3.temapskov.ru/tmpkwa7tcry.jpg¦ https://s3.temapskov.ru/tmp0rgenx_c.jpg¦ https://s3.temapskov.ru/tmpiacmxyg9.jpg | 2023-12-15T13:00:00+03:00 | 2024-01-14T00:00:00+03:00 |  | В наличии | Аксессуары для ванной
сан749 | Архангельск, | Дозатор для жидкого мыла Nofer | Современная сантехника и оборудование для общепита, отелей, ТЦ, БЦ, и медицинских учреждений. Максимум комфорта и простота в уходе. Европейское качество, завод-производитель в Испании. В НАЛИЧИИ. 📲 Профессиональный подбор оборудования 🚚 Бесплатная доставка по Москве на следующий день после оплаты (для Москвы)/Бесплатная доставка в любую точку МО (для МО)/Доставка по всей России, до ТК бесплатно (для регионов) 👌 Заводская гарантия 2 года, на сантехнику из нержавеющей стали расширенная гарантия 5 лет. Сервисные центры по всей России ✔️ В наличии товары различных коллекций. Поможем укомплектовать оборудование в едином стиле. ---------------------------- Тип: Дозатор для жидкого мыла Nofer Хар-ки: Ручной вертикальный дозатор жидкого мыла 1202 мл из нержавеющей стали с внутренним пластиковым резервуаром . матовая отделка - Настенный кнопочный дозатор мыла. - Кнопочная активация. - Подходит для общественных мест. - матовый корпус из листовой нержавеющей стали. Также доступна глянцевая отделка (NOFER 03041.B). - Долговечность и устойчивость к коррозии. - Прочный, вандалоустойчивый и изготовлен без острых краев и граней для безопасности использования. - Подходит для всех типов мыла (кроме хирургического). Размеры: 207.3 высота x 122.0 ширина x 135.0 глубина (мм). Емкость: 1,21 л. Артикул: LD03041.S ---------------------------- В наличии сантехника из нержавеющей стали и пластика, разрешенная к установке в общественных местах, оборудование для МГН (инвалидов), аксессуары для санузлов. Специализированная продукция сертифицирована и соответствует ГОСТам. Звоните. Подберем нужный вариант. Арт. 088 Цвет: ral 6054 | Другое | Оборудование для бизнеса | 5170 | Товар приобретен на продажу | новое |  |  | https://s3.temapskov.ru/tmp10n9wew4.jpg¦ https://s3.temapskov.ru/tmpn_ql43dh.jpg | 2023-12-15T13:00:00+03:00 | 2024-01-14T00:00:00+03:00 |  | В наличии | Аксессуары для ванной
сан750 | Челябинск,Металлургический | Дозатор для жидкого мыла Nofer inox evo | Современная сантехника и оборудование для общепита, отелей, ТЦ, БЦ, и медицинских учреждений. Максимум комфорта и простота в уходе. Европейское качество, завод-производитель в Испании. В НАЛИЧИИ. 📲 Профессиональный подбор оборудования 🚚 Бесплатная доставка по Москве на следующий день после оплаты (для Москвы)/Бесплатная доставка в любую точку МО (для МО)/Доставка по всей России, до ТК бесплатно (для регионов) 👌 Заводская гарантия 2 года, на сантехнику из нержавеющей стали расширенная гарантия 5 лет. Сервисные центры по всей России ✔️ В наличии товары различных коллекций. Поможем укомплектовать оборудование в едином стиле. ---------------------------- Тип: Дозатор для жидкого мыла Nofer inox evo Хар-ки: INOX EVO вертикальный дозатор жидкого мыла 1007 мл из нержавеющей стали. Сатинированная отделка - Настенный нажимной дозатор мыла. - Подходит для общественных мест. - Сатинированный корпус из нержавеющей стали. - Прочный, вандалоустойчивый и изготовленный без острых краев и углов для безопасности использования. Прочность и устойчивость к коррозии. - Подходят для всех типов мыла (кроме хирургического). 3 скрытые точки крепления к стене. Винты входят в комплект. Толщина нержавеющей стали: 1 мм Антивандальная защита корпуса Вес: 0,70 кг Объём: 1,08 л Размеры: 200х125х95 мм Артикул: LW03050.S ---------------------------- В наличии сантехника из нержавеющей стали и пластика, разрешенная к установке в общественных местах, оборудование для МГН (инвалидов), аксессуары для санузлов. Специализированная продукция сертифицирована и соответствует ГОСТам. Звоните. Подберем нужный вариант. Арт. 498 Цвет: ral 1094 | Другое | Оборудование для бизнеса | 6490 | Товар приобретен на продажу | новое |  |  | https://s3.temapskov.ru/tmppws8xzvn.jpg¦ https://s3.temapskov.ru/tmp0qwdtw3v.jpg¦ https://s3.temapskov.ru/tmp5ymnzm25.jpg¦ https://s3.temapskov.ru/tmpttt5let1.jpg¦ https://s3.temapskov.ru/tmp9gmocb6d.jpg | 2023-12-15T13:00:00+03:00 | 2024-01-14T00:00:00+03:00 |  | В наличии | Аксессуары для ванной
сан751 | Кемерово,Заводский | Диспенсер для туалетной бумаги Nofer круглый из нержавеющей стали матовый | Современная сантехника и оборудование для общепита, отелей, ТЦ, БЦ, и медицинских учреждений. Максимум комфорта и простота в уходе. Европейское качество, завод-производитель в Испании. В НАЛИЧИИ. 📲 Профессиональный подбор оборудования 🚚 Бесплатная доставка по Москве на следующий день после оплаты (для Москвы)/Бесплатная доставка в любую точку МО (для МО)/Доставка по всей России, до ТК бесплатно (для регионов) 👌 Заводская гарантия 2 года, на сантехнику из нержавеющей стали расширенная гарантия 5 лет. Сервисные центры по всей России ✔️ В наличии товары различных коллекций. Поможем укомплектовать оборудование в едином стиле. ---------------------------- Тип: Диспенсер для туалетной бумаги Nofer круглый из нержавеющей стали матовый Хар-ки: Диспенсер настенный для рулонов индустриального типа. Применять диспенсер можно совместно с любой бумагой длиной до 300 метров. Диспенсер имеет универсальный ключ, который подходит к держателю листовых полотенец. Размеры: 250х260х112 мм Максимальный диаметр рулона: 23.2 см Вес: 1,16 кг Артикул: NO05006.S ---------------------------- В наличии сантехника из нержавеющей стали и пластика, разрешенная к установке в общественных местах, оборудование для МГН (инвалидов), аксессуары для санузлов. Специализированная продукция сертифицирована и соответствует ГОСТам. Звоните. Подберем нужный вариант. Арт. 712 Цвет: ral 20327 | Другое | Оборудование для бизнеса | 4490 | Товар приобретен на продажу | новое | https://youtu.be/BdQ92tJexzY |  | https://s3.temapskov.ru/tmpwmrq5iig.jpg¦ https://s3.temapskov.ru/tmplt8lbhcg.jpg¦ https://s3.temapskov.ru/tmpql5frknl.jpg¦ https://s3.temapskov.ru/tmphh5jx7q9.jpg¦ https://s3.temapskov.ru/tmpz2yfb_qw.jpg¦ https://s3.temapskov.ru/tmpn521y3q6.jpg¦ https://s3.temapskov.ru/tmpk96jf3q6.jpg¦ https://s3.temapskov.ru/tmpoliyqwyx.jpg¦ https://s3.temapskov.ru/tmpi9awhb7z.jpg | 2023-12-15T13:00:00+03:00 | 2024-01-14T00:00:00+03:00 |  | В наличии | Аксессуары для ванной
сан752 | Томск,Кировский район | Диспенсер для бумажных полотенец Nofer антивандальный | Современная сантехника и оборудование для общепита, отелей, ТЦ, БЦ, и медицинских учреждений. Максимум комфорта и простота в уходе. Европейское качество, завод-производитель в Испании. В НАЛИЧИИ. 📲 Профессиональный подбор оборудования 🚚 Бесплатная доставка по Москве на следующий день после оплаты (для Москвы)/Бесплатная доставка в любую точку МО (для МО)/Доставка по всей России, до ТК бесплатно (для регионов) 👌 Заводская гарантия 2 года, на сантехнику из нержавеющей стали расширенная гарантия 5 лет. Сервисные центры по всей России ✔️ В наличии товары различных коллекций. Поможем укомплектовать оборудование в едином стиле. ---------------------------- Тип: Диспенсер для бумажных полотенец Nofer антивандальный Хар-ки: Диспенсер настенный для бумажных полотенец. Диспенсер имеет универсальный ключ, который подходит к держателю для рулонной туалетной бумаги, диспенсерам для жидкого мыла серии Evo. Корпус диспенсера сделан из нержавеющей стали AISI 304 глянцевого цвета. Толщина корпуса составляет 1,2 мм, что надежно защищает этот диспенсер от любых попыток вандализма. Также в данном устройстве реализована новая модель замков, которая не имеет поворотного механизма. Размеры: 300х255х105мм Толщина нержавеющей стали: 1.2 мм Вес: 1,56 кг Вместимость: 603 полотенец Артикул: MK04046.B ---------------------------- В наличии сантехника из нержавеющей стали и пластика, разрешенная к установке в общественных местах, оборудование для МГН (инвалидов), аксессуары для санузлов. Специализированная продукция сертифицирована и соответствует ГОСТам. Звоните. Подберем нужный вариант. Арт. 32326 Цвет: ral 3066 | Другое | Оборудование для бизнеса | 10785 | Товар приобретен на продажу | новое | https://youtu.be/mbEukSysw0E |  | https://s3.temapskov.ru/tmpcyulx32b.jpg¦ https://s3.temapskov.ru/tmpyts3lyl2.jpg | 2023-12-15T13:00:00+03:00 | 2024-01-14T00:00:00+03:00 |  | В наличии | Аксессуары для ванной
сан753 | Ростов-на-Дону,Ворошиловский | Диспенсер для бумажных полотенец Nofer из нержавеющей стали матовый | Современная сантехника и оборудование для общепита, отелей, ТЦ, БЦ, и медицинских учреждений. Максимум комфорта и простота в уходе. Европейское качество, завод-производитель в Испании. В НАЛИЧИИ. 📲 Профессиональный подбор оборудования 🚚 Бесплатная доставка по Москве на следующий день после оплаты (для Москвы)/Бесплатная доставка в любую точку МО (для МО)/Доставка по всей России, до ТК бесплатно (для регионов) 👌 Заводская гарантия 2 года, на сантехнику из нержавеющей стали расширенная гарантия 5 лет. Сервисные центры по всей России ✔️ В наличии товары различных коллекций. Поможем укомплектовать оборудование в едином стиле. ---------------------------- Тип: Диспенсер для бумажных полотенец Nofer из нержавеющей стали матовый Хар-ки: Диспенсер настенный для бумажных полотенец . Применять диспенсер можно совместно с любой бумагой, любой ширины и любого типа сложения. Диспенсер имеет универсальный ключ, который подходит к держателю для рулонной туалетной бумаги Размеры: 300.9х280.7х100.9 мм Толщина нержавеющей стали: 1 мм Вес: 1,50 кг Артикул: HR04006.S ---------------------------- В наличии сантехника из нержавеющей стали и пластика, разрешенная к установке в общественных местах, оборудование для МГН (инвалидов), аксессуары для санузлов. Специализированная продукция сертифицирована и соответствует ГОСТам. Звоните. Подберем нужный вариант. Арт. 009 Цвет: ral 2020 | Другое | Оборудование для бизнеса | 5190 | Товар приобретен на продажу | новое | https://youtu.be/r01YZtg0pK0 |  | https://s3.temapskov.ru/tmps9x51d6o.jpg¦ https://s3.temapskov.ru/tmp9_q34p03.jpg¦ https://s3.temapskov.ru/tmpgjq782wu.jpg¦ https://s3.temapskov.ru/tmpxilb5a_s.jpg¦ https://s3.temapskov.ru/tmpp9f4b0_n.jpg | 2023-12-15T13:00:00+03:00 | 2024-01-14T00:00:00+03:00 |  | В наличии | Аксессуары для ванной
сан754 | Самара,м.Кировская | Диспенсер для бумажных полотенец Nofer из нержавеющей стали глянцевый | Современная сантехника и оборудование для общепита, отелей, ТЦ, БЦ, и медицинских учреждений. Максимум комфорта и простота в уходе. Европейское качество, завод-производитель в Испании. В НАЛИЧИИ. 📲 Профессиональный подбор оборудования 🚚 Бесплатная доставка по Москве на следующий день после оплаты (для Москвы)/Бесплатная доставка в любую точку МО (для МО)/Доставка по всей России, до ТК бесплатно (для регионов) 👌 Заводская гарантия 2 года, на сантехнику из нержавеющей стали расширенная гарантия 5 лет. Сервисные центры по всей России ✔️ В наличии товары различных коллекций. Поможем укомплектовать оборудование в едином стиле. ---------------------------- Тип: Диспенсер для бумажных полотенец Nofer из нержавеющей стали глянцевый Хар-ки: Диспенсер настенный для бумажных полотенец . Применять диспенсер можно совместно с любой бумагой, любой ширины и любого типа сложения. Диспенсер имеет универсальный ключ, который подходит к держателю для рулонной туалетной бумаги Размеры: 300.2х280.8х100.5 мм Толщина нержавеющей стали: 1 мм Вес: 1,58 кг Артикул: DG04006.B ---------------------------- В наличии сантехника из нержавеющей стали и пластика, разрешенная к установке в общественных местах, оборудование для МГН (инвалидов), аксессуары для санузлов. Специализированная продукция сертифицирована и соответствует ГОСТам. Звоните. Подберем нужный вариант. Арт. 574 Цвет: ral 8075 | Другое | Оборудование для бизнеса | 5290 | Товар приобретен на продажу | новое | https://youtu.be/r01YZtg0pK0 |  | https://s3.temapskov.ru/tmp5f2mlagn.jpg¦ https://s3.temapskov.ru/tmp7i_v8fr_.jpg¦ https://s3.temapskov.ru/tmp0zvpuxom.jpg¦ https://s3.temapskov.ru/tmpmrd0e2hc.jpg¦ https://s3.temapskov.ru/tmp4pkb5zr6.jpg¦ https://s3.temapskov.ru/tmp4lmmvad2.jpg | 2023-12-15T13:00:00+03:00 | 2024-01-14T00:00:00+03:00 |  | В наличии | Аксессуары для ванной
сан755 | Ростов-на-Дону,Октябрьский | Комплект (Раковина МГН, пневматическое крепление, смеситель, сифон) | Современная сантехника и оборудование для общепита, отелей, ТЦ, БЦ, и медицинских учреждений. Максимум комфорта и простота в уходе. Европейское качество, завод-производитель в Испании. В НАЛИЧИИ. 📲 Профессиональный подбор оборудования 🚚 Бесплатная доставка по Москве на следующий день после оплаты (для Москвы)/Бесплатная доставка в любую точку МО (для МО)/Доставка по всей России, до ТК бесплатно (для регионов) 👌 Заводская гарантия 2 года, на сантехнику из нержавеющей стали расширенная гарантия 5 лет. Сервисные центры по всей России ✔️ В наличии товары различных коллекций. Поможем укомплектовать оборудование в едином стиле. ---------------------------- Тип: Комплект (Раковина МГН, крепление, смеситель, сифон) Хар-ки: Эргономичный комплект для умывальника с пневматическим механизмом наклона, аксессуарами и рычажным краном. Комплектация: • мойка с глубокой чашей (H5); • пневматическая откидная опора (303C); • комплект поверхностного сифона (302A); • смеситель с рычагом (07200). Размеры: 155.5 в высоту x 650.3 в ширину x 525.8 в глубину. (мм). Изготовлена из белой керамики. Артикул: SBH12 ---------------------------- В наличии сантехника из нержавеющей стали и пластика, разрешенная к установке в общественных местах, оборудование для МГН (инвалидов), аксессуары для санузлов. Специализированная продукция сертифицирована и соответствует ГОСТам. Звоните. Подберем нужный вариант. Арт. 775 Цвет: ral 4062 | Другое | Оборудование для бизнеса | 64370 | Товар приобретен на продажу | новое |  |  | https://i.ibb.co/1zvC04c/66.jpg¦https://i.ibb.co/CzT3c6Y/11.jpg | 2023-12-15T13:00:00+03:00 | 2024-01-14T00:00:00+03:00 |  | В наличии | Раковины, умывальники, пьедесталы | Раковины
сан756 | Волгоград,м.Центральный стадион | Раковина антивандальная Nofer | Современная сантехника и оборудование для общепита, отелей, ТЦ, БЦ, и медицинских учреждений. Максимум комфорта и простота в уходе. Европейское качество, завод-производитель в Испании. В НАЛИЧИИ. 📲 Профессиональный подбор оборудования 🚚 Бесплатная доставка по Москве на следующий день после оплаты (для Москвы)/Бесплатная доставка в любую точку МО (для МО)/Доставка по всей России, до ТК бесплатно (для регионов) 👌 Заводская гарантия 2 года, на сантехнику из нержавеющей стали расширенная гарантия 5 лет. Сервисные центры по всей России ✔️ В наличии товары различных коллекций. Поможем укомплектовать оборудование в едином стиле. ---------------------------- Тип: Раковина антивандальная Nofer Хар-ки: Стильная раковина из нержавеющей стали Nofer 13036.C.S прекрасно подойдет для мест с большой проходимостью, или для помещений, в которых требуется установок особо прочных и долговечных сантехнических изделий. Данная модель изготовлена из особо сорта нержавеющей стали AISI 304, что обеспечивает ее высокую прочность и стойкость к коррозии. Раковина по праву считается антивандальной, т.к. не имеет острых углов, а стенки толщиной 1,2 мм надежно защищают раковину от любых актов вандализма. Стильный полукруглый корпус раковины имеет матовый оттенок. Толщина: 1,28 мм Размеры: 270х360х360 мм Диаметр: 300.2 мм Слив воды: 20.0 мм Артикул: XH13036.C.S ---------------------------- В наличии сантехника из нержавеющей стали и пластика, разрешенная к установке в общественных местах, оборудование для МГН (инвалидов), аксессуары для санузлов. Специализированная продукция сертифицирована и соответствует ГОСТам. Звоните. Подберем нужный вариант. Арт. 911 Цвет: ral 7060 | Другое | Оборудование для бизнеса | 32650 | Товар приобретен на продажу | новое |  |  | https://s3.temapskov.ru/tmp9vh2x33l.jpg¦ https://s3.temapskov.ru/tmptp9rdok4.jpg¦ https://s3.temapskov.ru/tmp0hdi773f.jpg¦ https://s3.temapskov.ru/tmp9ecaxwub.jpg¦ https://s3.temapskov.ru/tmp1nfuujwu.jpg | 2023-12-15T13:00:00+03:00 | 2024-01-14T00:00:00+03:00 |  | В наличии | Раковины, умывальники, пьедесталы | Раковины
сан757 | Свердловская область, Екатеринбург, | Унитаз матовый Nofer | Современная сантехника и оборудование для общепита, отелей, ТЦ, БЦ, и медицинских учреждений. Максимум комфорта и простота в уходе. Европейское качество, завод-производитель в Испании. В НАЛИЧИИ. 📲 Профессиональный подбор оборудования 🚚 Бесплатная доставка по Москве на следующий день после оплаты (для Москвы)/Бесплатная доставка в любую точку МО (для МО)/Доставка по всей России, до ТК бесплатно (для регионов) 👌 Заводская гарантия 2 года, на сантехнику из нержавеющей стали расширенная гарантия 5 лет. Сервисные центры по всей России ✔️ В наличии товары различных коллекций. Поможем укомплектовать оборудование в едином стиле. ---------------------------- Тип: Унитаз матовый Nofer Хар-ки: Унитаз антивандальный сделан из нержавеющей стали особого сорта AISI 304. Производство антивандальных туалетов базируется в Барселоне, в Испании. Туалет из нержавеющей стали с прямоугольным баком имеет двойную систему слива воды, предназначен для установки в местах с очень большой проходимостью и требующих антивандальную защиту. Белая крышка и сиденье идут в комплекте. Железный унитаз поставляется с баком для воды, системой слива, монтажным набором и сиденьем из пластика. Бак железного унитаза имеет двойную кнопку смыва, для удобства пользователей. Толщина: 1,20 мм Размеры: 680.1х370.8х620.7 мм Подключение воды: 1/2 Артикул: MA13016.S ---------------------------- В наличии сантехника из нержавеющей стали и пластика, разрешенная к установке в общественных местах, оборудование для МГН (инвалидов), аксессуары для санузлов. Специализированная продукция сертифицирована и соответствует ГОСТам. Звоните. Подберем нужный вариант. Арт. 4432 Цвет: ral 70329 | Другое | Оборудование для бизнеса | 114990 | Товар приобретен на продажу | новое |  |  | https://s3.temapskov.ru/tmp8njt8r5m.jpg¦ https://s3.temapskov.ru/tmpe0y70n28.jpg¦ https://s3.temapskov.ru/tmpwoyml0iv.jpg¦ https://s3.temapskov.ru/tmpatlxol0a.jpg¦ https://s3.temapskov.ru/tmp9wi2_wew.jpg¦ https://s3.temapskov.ru/tmpnw9fbbr1.jpg | 2023-12-15T13:00:00+03:00 | 2024-01-14T00:00:00+03:00 |  | В наличии | Унитазы, писсуары, биде, инсталляции | Унитазы и бачки
сан758 | Челябинск,Калининский | Унитаз для инвалидов керамический подвесной | Современная сантехника и оборудование для общепита, отелей, ТЦ, БЦ, и медицинских учреждений. Максимум комфорта и простота в уходе. Европейское качество, завод-производитель в Испании. В НАЛИЧИИ. 📲 Профессиональный подбор оборудования 🚚 Бесплатная доставка по Москве на следующий день после оплаты (для Москвы)/Бесплатная доставка в любую точку МО (для МО)/Доставка по всей России, до ТК бесплатно (для регионов) 👌 Заводская гарантия 2 года, на сантехнику из нержавеющей стали расширенная гарантия 5 лет. Сервисные центры по всей России ✔️ В наличии товары различных коллекций. Поможем укомплектовать оборудование в едином стиле. ---------------------------- Тип: Унитаз для инвалидов керамический подвесной Хар-ки: · Керамический подвесной эргономичный унитаз · Подходит для общественных туалетов любой частоты использования. · Имеет переднее отверстие для функции биде. · Прочность, износостойкость и простота очистки. ТЕХНИЧЕСКИЕ ХАРАКТЕРИСТИКИ · Изготовлен из белой керамики. · Водоотводящий желоб Ø100.5 мм. · Размеры: высота 500 x 280 x ширина 750 x глубина (мм). · Для чистки туалета рекомендуются не абразивные моющие и дезинфицирующие средства. Артикул: UG13153.W ---------------------------- В наличии сантехника из нержавеющей стали и пластика, разрешенная к установке в общественных местах, оборудование для МГН (инвалидов), аксессуары для санузлов. Специализированная продукция сертифицирована и соответствует ГОСТам. Звоните. Подберем нужный вариант. Арт. 860 Цвет: ral 8012 | Другое | Оборудование для бизнеса | 36020 | Товар приобретен на продажу | новое |  |  | https://s3.temapskov.ru/tmpdb8lag5z.jpg¦https://s3.temapskov.ru/tmpzr9ma0pg.jpg¦https://s3.temapskov.ru/tmp9a22haug.jpg | 2023-12-17T14:00:00+03:00 | 2024-01-16T00:00:00+03:00 |  | В наличии | Унитазы, писсуары, биде, инсталляции | Унитазы и бачки
сан759 | Саратов,ленинский район | Фен для волос Hotel Line для гостиниц, бассейнов | Современная сантехника и оборудование для общепита, отелей, ТЦ, БЦ, и медицинских учреждений. Максимум комфорта и простота в уходе. Европейское качество, завод-производитель в Испании. В НАЛИЧИИ. 📲 Профессиональный подбор оборудования 🚚 Бесплатная доставка по Москве на следующий день после оплаты (для Москвы)/Бесплатная доставка в любую точку МО (для МО)/Доставка по всей России, до ТК бесплатно (для регионов) 👌 Заводская гарантия 2 года, на сантехнику из нержавеющей стали расширенная гарантия 5 лет. Сервисные центры по всей России ✔️ В наличии товары различных коллекций. Поможем укомплектовать оборудование в едином стиле. ---------------------------- Тип: Фен для волос Hotel Line (для гостиниц и отелей) Хар-ки: - Профессиональный фен для волос пистолетного типа. - Настенный кронштейн. - Выключатель ON/OFF с независимой пилотной лампочкой. - Два селектора для регулировки расхода воздуха и температуры, по 2 положения каждый. - Подходит для гостиниц. - Управление: непрерывное нажатие кнопки. - Крепежные материалы в комплекте. Общая мощность 1862 Вт. Габаритные размеры: 210.0 В x 228.2 Ш x 113.6 Г (мм). Артикул: RP02057.B ---------------------------- В наличии сантехника из нержавеющей стали и пластика, разрешенная к установке в общественных местах, оборудование для МГН (инвалидов), аксессуары для санузлов. Специализированная продукция сертифицирована и соответствует ГОСТам. Звоните. Подберем нужный вариант. Арт. 966 Цвет: ral 7091 | Другое | Оборудование для бизнеса | 8685 | Товар приобретен на продажу | новое |  |  | https://s3.temapskov.ru/tmpxu3wp6qc.jpg¦https://s3.temapskov.ru/tmpv_1l2ibj.jpg¦https://s3.temapskov.ru/tmp48_p19lb.jpg | 2023-12-17T14:00:00+03:00 | 2024-01-16T00:00:00+03:00 |  | В наличии
сан760 | Ростов-на-Дону,Железнодорожный | Фен для волос Hotel Line | Современная сантехника и оборудование для общепита, отелей, ТЦ, БЦ, и медицинских учреждений. Максимум комфорта и простота в уходе. Европейское качество, завод-производитель в Испании. В НАЛИЧИИ. 📲 Профессиональный подбор оборудования 🚚 Бесплатная доставка по Москве на следующий день после оплаты (для Москвы)/Бесплатная доставка в любую точку МО (для МО)/Доставка по всей России, до ТК бесплатно (для регионов) 👌 Заводская гарантия 2 года, на сантехнику из нержавеющей стали расширенная гарантия 5 лет. Сервисные центры по всей России ✔️ В наличии товары различных коллекций. Поможем укомплектовать оборудование в едином стиле. ---------------------------- Тип: Фен для волос Hotel Line (для гостиниц и отелей) Хар-ки: Фен антивандальный, профессиональный, электрический с регулировкой температуры. Данный аппарат имеет 2 режимов работы, которые регулируют скорости потока воздуха и 2 режима по регулировке температуры воздуха. Корпус фена ударопрочный и выполнен из ABS пластика и нержавеющей стали. Данный аппарат предназначен для мест с большой проходимостью, такие как гостиницы, фитнес центры, аквапарки и т.п. Соответствует европейским директивам по безопасности (CE). Общая мощность 1856 Вт, скорость воздуха 72.5 км/ч. Высокая производительность. Мощная и сверхбыстрая сушка волос. Прочный, с коническим патрубком для пропорционального уменьшения выхода воздуха. Размеры: 213.6 В x 298.0 Ш x 140.1 Г (мм) Артикул: RH02058.S ---------------------------- В наличии сантехника из нержавеющей стали и пластика, разрешенная к установке в общественных местах, оборудование для МГН (инвалидов), аксессуары для санузлов. Специализированная продукция сертифицирована и соответствует ГОСТам. Звоните. Подберем нужный вариант. Арт. 554 Цвет: ral 10328 | Другое | Оборудование для бизнеса | 13180 | Товар приобретен на продажу | новое |  |  | https://s3.temapskov.ru/tmpcaxg7r4b.jpg | 2023-12-17T14:00:00+03:00 | 2024-01-16T00:00:00+03:00 |  | В наличии
сан761 | Московская область, Мытищи, | Сушилка для рук BIG FLOW EVO (матовая) | Современная сантехника и оборудование для общепита, отелей, ТЦ, БЦ, и медицинских учреждений. Максимум комфорта и простота в уходе. Европейское качество, завод-производитель в Испании. В НАЛИЧИИ. 📲 Профессиональный подбор оборудования 🚚 Бесплатная доставка по Москве на следующий день после оплаты (для Москвы)/Бесплатная доставка в любую точку МО (для МО)/Доставка по всей России, до ТК бесплатно (для регионов) 👌 Заводская гарантия 2 года, на сантехнику из нержавеющей стали расширенная гарантия 5 лет. Сервисные центры по всей России ✔️ В наличии товары различных коллекций. Поможем укомплектовать оборудование в едином стиле. ---------------------------- Тип: Сушилка для рук BIG FLOW EVO (матовая) Хар-ки: Сушилка для рук BIG FLOW EVO оборудована электронным сенсором активации и имеет антивандальный корпус из нержавеющей стали матового оттенка. Не имеет острых углов. Сушит руки примерно за 40 сек. Время работы и расстояние до срабатывания сенсора можно легко настроить. Сушка может быть подключена к открытой или закрытой электрической проводке. Провод в комплекте не поставляется. Данная модель имеет корпус из нержавеющей стали AISI 304 толщиной 1,2 мм. Nofer Big flow evo отлично подходит для мест с высокой проходимостью, такие как бары, торговые центры и офисы. Мощность: 2051/1275 Вт Корпус: Нержавеющая сталь AISI 306 Температура воздуха: 60 С Размеры: 284x218x102 мм Вес: 3,9 кг Производитель: Испания Артикул: LX01481.S ---------------------------- В наличии сантехника из нержавеющей стали и пластика, разрешенная к установке в общественных местах, оборудование для МГН (инвалидов), аксессуары для санузлов. Специализированная продукция сертифицирована и соответствует ГОСТам. Звоните. Подберем нужный вариант. Арт. 646 Цвет: ral 4021 | Другое | Оборудование для бизнеса | 20990 | Товар приобретен на продажу | новое | https://youtu.be/_2GjEgYG9YA |  | https://s3.temapskov.ru/tmpk3mgpx3m.jpg¦https://s3.temapskov.ru/tmpr812fz5m.jpg¦https://s3.temapskov.ru/tmpjwes7hfc.jpg¦https://s3.temapskov.ru/tmp53j2s6el.jpg | 2023-12-17T14:00:00+03:00 | 2024-01-16T00:00:00+03:00 |  | В наличии
сан762 | Санкт-Петербург,м.Беговая | Сушилка для рук BIG FLOW EVO (белая) | Современная сантехника и оборудование для общепита, отелей, ТЦ, БЦ, и медицинских учреждений. Максимум комфорта и простота в уходе. Европейское качество, завод-производитель в Испании. В НАЛИЧИИ. 📲 Профессиональный подбор оборудования 🚚 Бесплатная доставка по Москве на следующий день после оплаты (для Москвы)/Бесплатная доставка в любую точку МО (для МО)/Доставка по всей России, до ТК бесплатно (для регионов) 👌 Заводская гарантия 2 года, на сантехнику из нержавеющей стали расширенная гарантия 5 лет. Сервисные центры по всей России ✔️ В наличии товары различных коллекций. Поможем укомплектовать оборудование в едином стиле. ---------------------------- Тип: Сушилка для рук BIG FLOW EVO (белая) Хар-ки: Сушилка для рук BIG FLOW EVO оборудована электронным сенсором активации и имеет антивандальный корпус из белого ABS пластика толщиной 3 мм. Не имеет острых углов. Сушит руки примерно за 40 сек. Время работы и расстояние датчика можно настроить от 10 до 50 см. Сушилка может быть подключена к открытой или закрытой проводке. Провод в комплекте не поставляется. Nofer Big flow evo отлично подходит для мест с высокой проходимостью, такие как бары, торговые центры и офисы. Мощность: 2056/1222 Вт Корпус: ABS пластик Температура воздуха: 60 С Размеры: 286x222x100 мм Вес: 2,8 кг Производитель: Испания Артикул: DF01491.W ---------------------------- В наличии сантехника из нержавеющей стали и пластика, разрешенная к установке в общественных местах, оборудование для МГН (инвалидов), аксессуары для санузлов. Специализированная продукция сертифицирована и соответствует ГОСТам. Звоните. Подберем нужный вариант. Арт. 8325 Цвет: ral 40322 | Другое | Оборудование для бизнеса | 12695 | Товар приобретен на продажу | новое | https://youtu.be/_2GjEgYG9YA |  | https://s3.temapskov.ru/tmpy66zi763.jpg¦https://s3.temapskov.ru/tmpar786juk.jpg¦https://s3.temapskov.ru/tmpipu1b1s3.jpg¦https://s3.temapskov.ru/tmpc3f3a91h.jpg¦https://s3.temapskov.ru/tmp19kgni9b.jpg | 2023-12-17T14:00:00+03:00 | 2024-01-16T00:00:00+03:00 |  | В наличии
сан763 | Новосибирск,м.Пл. Гарина-Михайловского | Сушилка для рук BIG FLOW EVO (глянцевая) | Современная сантехника и оборудование для общепита, отелей, ТЦ, БЦ, и медицинских учреждений. Максимум комфорта и простота в уходе. Европейское качество, завод-производитель в Испании. В НАЛИЧИИ. 📲 Профессиональный подбор оборудования 🚚 Бесплатная доставка по Москве на следующий день после оплаты (для Москвы)/Бесплатная доставка в любую точку МО (для МО)/Доставка по всей России, до ТК бесплатно (для регионов) 👌 Заводская гарантия 2 года, на сантехнику из нержавеющей стали расширенная гарантия 5 лет. Сервисные центры по всей России ✔️ В наличии товары различных коллекций. Поможем укомплектовать оборудование в едином стиле. ---------------------------- Тип: Сушилка для рук BIG FLOW EVO (глянцевая) Хар-ки: Сушилка для рук BIG FLOW EVO оборудована электронным сенсором активации и имеет антивандальный корпус из нержавеющей стали глянцевой оттелки. Не имеет острых углов. Сушит руки примерно за 40 сек. Время работы и расстояние до срабатывания сенсора можно легко настроить от 10 до 50 см . Сушка может быть подключена к открытой или закрытой электрической проводке. Провод в комплекте не поставляется. Данная модель имеет корпус из нержавеющей стали AISI 304 толщиной 1,2 мм. Nofer Big flow evo отлично подходит для мест с высокой проходимостью, такие как бары, торговые центры и офисы. Мощность: 2051/1216 Вт Корпус: Нержавеющая сталь AISI 306 Температура воздуха: 60 С Размеры: 284x218x102 мм Вес: 3,0 кг Производитель: Испания Артикул: SU01481.B ---------------------------- В наличии сантехника из нержавеющей стали и пластика, разрешенная к установке в общественных местах, оборудование для МГН (инвалидов), аксессуары для санузлов. Специализированная продукция сертифицирована и соответствует ГОСТам. Звоните. Подберем нужный вариант. Арт. 156 Цвет: ral 6018 | Другое | Оборудование для бизнеса | 23675 | Товар приобретен на продажу | новое | https://youtu.be/_2GjEgYG9YA |  | https://s3.temapskov.ru/tmp1s3zvdmw.jpg¦https://s3.temapskov.ru/tmp91kq95ny.jpg¦https://s3.temapskov.ru/tmpcn5kmfuw.jpg | 2023-12-17T14:00:00+03:00 | 2024-01-16T00:00:00+03:00 |  | В наличии
сан764 | Омск,Ленинский | Поручень полукруглый для инвалидов | Современная сантехника и оборудование для общепита, отелей, ТЦ, БЦ, и медицинских учреждений. Максимум комфорта и простота в уходе. Европейское качество, завод-производитель в Испании. В НАЛИЧИИ. 📲 Профессиональный подбор оборудования 🚚 Бесплатная доставка по Москве на следующий день после оплаты (для Москвы)/Бесплатная доставка в любую точку МО (для МО)/Доставка по всей России, до ТК бесплатно (для регионов) 👌 Заводская гарантия 2 года, на сантехнику из нержавеющей стали расширенная гарантия 5 лет. Сервисные центры по всей России ✔️ В наличии товары различных коллекций. Поможем укомплектовать оборудование в едином стиле. ---------------------------- Тип: Поручень полукруглый для людей с ограниченными возможностями Хар-ки: Поручень полукруглый для людей с ограниченными возможностями 800 мм из нержавеющей стали AISI304 матовый. С держателем для бумаги. Полукруглый откидной поручень идеально подойдет для комплектации практически любого санузла для людей с ограниченными возможностями. Максимальная нагрузка на эту модель составляет 120 кг. Технические характеристики Размеры: 808х198х32 мм Рекомендуемая высота установки: 75 см от пола Фланец крепления к стене: 300х100 мм Диаметр поручня: 32 мм Артикул: EF15051.80.B ---------------------------- В наличии сантехника из нержавеющей стали и пластика, разрешенная к установке в общественных местах, оборудование для МГН (инвалидов), аксессуары для санузлов. Специализированная продукция сертифицирована и соответствует ГОСТам. Звоните. Подберем нужный вариант. Арт. 32632 Цвет: ral 4084 | Другое | Оборудование для бизнеса | 17325 | Товар приобретен на продажу | новое | https://youtu.be/qmfylf-r0Fc |  | https://s3.temapskov.ru/tmp9o47n05q.jpg¦https://s3.temapskov.ru/tmpgq9xkp0n.jpg | 2023-12-17T14:00:00+03:00 | 2024-01-16T00:00:00+03:00 |  | В наличии
сан765 | Ярославль,Дзержинский | Поручень для инвалидов | Современная сантехника и оборудование для общепита, отелей, ТЦ, БЦ, и медицинских учреждений. Максимум комфорта и простота в уходе. Европейское качество, завод-производитель в Испании. В НАЛИЧИИ. 📲 Профессиональный подбор оборудования 🚚 Бесплатная доставка по Москве на следующий день после оплаты (для Москвы)/Бесплатная доставка в любую точку МО (для МО)/Доставка по всей России, до ТК бесплатно (для регионов) 👌 Заводская гарантия 2 года, на сантехнику из нержавеющей стали расширенная гарантия 5 лет. Сервисные центры по всей России ✔️ В наличии товары различных коллекций. Поможем укомплектовать оборудование в едином стиле. ---------------------------- Тип: Поручень полукруглый для людей с ограниченными возможностями Хар-ки: Поручень полукруглый для людей с ограниченными возможностями из нержавеющей стали AISI304. без держателя для туалетной бумаги, матовый. Диаметр Ø 32 мм, толщина 1,5 мм. Артикул: IB15051.SP.80.S ---------------------------- В наличии сантехника из нержавеющей стали и пластика, разрешенная к установке в общественных местах, оборудование для МГН (инвалидов), аксессуары для санузлов. Специализированная продукция сертифицирована и соответствует ГОСТам. Звоните. Подберем нужный вариант. Арт. 407 Цвет: ral 7074 | Другое | Оборудование для бизнеса | 16985 | Товар приобретен на продажу | новое | https://youtu.be/qmfylf-r0Fc |  | https://s3.temapskov.ru/tmp56glukoh.jpg¦https://s3.temapskov.ru/tmpji7csm6o.jpg | 2023-12-17T14:00:00+03:00 | 2024-01-16T00:00:00+03:00 |  | В наличии
сан766 | Свердловская область, Екатеринбург, | Ведро для мусора с педалью 12 литров Nofer | Современная сантехника и оборудование для общепита, отелей, ТЦ, БЦ, и медицинских учреждений. Максимум комфорта и простота в уходе. Европейское качество, завод-производитель в Испании. В НАЛИЧИИ. 📲 Профессиональный подбор оборудования 🚚 Бесплатная доставка по Москве на следующий день после оплаты (для Москвы)/Бесплатная доставка в любую точку МО (для МО)/Доставка по всей России, до ТК бесплатно (для регионов) 👌 Заводская гарантия 2 года, на сантехнику из нержавеющей стали расширенная гарантия 5 лет. Сервисные центры по всей России ✔️ В наличии товары различных коллекций. Поможем укомплектовать оборудование в едином стиле. ---------------------------- Тип: Ведро для мусора с педалью матовая 12 литров Nofer Хар-ки: Контейнер для мусора с педалью среднего объема на 12 литров имеет корпус из нержавеющей стали AISI 304 матового оттенка, а также внутренний бак, для удобства пользователя. Ведро оснащено педалью, с помощью которой открывается крышка и приподнимается внутренний контейнер. Форма ведра круглая. Размеры: высота 390.1 мм, диаметр 250.1 мм Вес: 0,87 кг Артикул: JP09100.12.S ---------------------------- В наличии сантехника из нержавеющей стали и пластика, разрешенная к установке в общественных местах, оборудование для МГН (инвалидов), аксессуары для санузлов. Специализированная продукция сертифицирована и соответствует ГОСТам. Звоните. Подберем нужный вариант. Арт. 32325 Цвет: ral 6006 | Другое | Оборудование для бизнеса | 7025 | Товар приобретен на продажу | новое | https://youtu.be/ipbb4Nh4j28 |  | https://s3.temapskov.ru/tmpb5sfu0xe.jpg | 2023-12-17T14:00:00+03:00 | 2024-01-16T00:00:00+03:00 |  | В наличии
сан767 | Краснодар,Фестивальный микрорайон | Контейнер для мусора настенный Nofer | Современная сантехника и оборудование для общепита, отелей, ТЦ, БЦ, и медицинских учреждений. Максимум комфорта и простота в уходе. Европейское качество, завод-производитель в Испании. В НАЛИЧИИ. 📲 Профессиональный подбор оборудования 🚚 Бесплатная доставка по Москве на следующий день после оплаты (для Москвы)/Бесплатная доставка в любую точку МО (для МО)/Доставка по всей России, до ТК бесплатно (для регионов) 👌 Заводская гарантия 2 года, на сантехнику из нержавеющей стали расширенная гарантия 5 лет. Сервисные центры по всей России ✔️ В наличии товары различных коллекций. Поможем укомплектовать оборудование в едином стиле. ---------------------------- Тип: Контейнер для мусора настенный Nofer Хар-ки: Настенный контейнер для мусора Nofer выполнен из нержавеющей стали AISI 304 и может быть монтирован как на пол, как и на стену, имеются зажимы для полиэтиленовых пакетов. Корпус контейнера не имеет острых углов, а стенки корпуса имеют толщину 1,0 мм, благодаря этим качествам контейнер настенный считается антивандальным. Размеры: 435.3х355.2х155.5 мм Ёмкость: 23.9 литра Артикул: EC14077.S ---------------------------- В наличии сантехника из нержавеющей стали и пластика, разрешенная к установке в общественных местах, оборудование для МГН (инвалидов), аксессуары для санузлов. Специализированная продукция сертифицирована и соответствует ГОСТам. Звоните. Подберем нужный вариант. Арт. 827 Цвет: ral 30320 | Другое | Оборудование для бизнеса | 14235 | Товар приобретен на продажу | новое | https://youtu.be/6rE3QUFJdK8 |  | https://s3.temapskov.ru/tmpjg0q999d.jpg¦https://s3.temapskov.ru/tmpyd898610.jpg¦https://s3.temapskov.ru/tmpj6n8lt7u.jpg | 2023-12-17T14:00:00+03:00 | 2024-01-16T00:00:00+03:00 |  | В наличии
сан768 | Тверь,Заволжский район | Ершик настенный из нержавеющей стали | Современная сантехника и оборудование для общепита, отелей, ТЦ, БЦ, и медицинских учреждений. Максимум комфорта и простота в уходе. Европейское качество, завод-производитель в Испании. В НАЛИЧИИ. 📲 Профессиональный подбор оборудования 🚚 Бесплатная доставка по Москве на следующий день после оплаты (для Москвы)/Бесплатная доставка в любую точку МО (для МО)/Доставка по всей России, до ТК бесплатно (для регионов) 👌 Заводская гарантия 2 года, на сантехнику из нержавеющей стали расширенная гарантия 5 лет. Сервисные центры по всей России ✔️ В наличии товары различных коллекций. Поможем укомплектовать оборудование в едином стиле. ---------------------------- Тип: Ершик настенный из нержавеющей стали матовый Хар-ки: Классический Настенный ершик из нержавеющей стали, имеет внутренний стаканчик из пластика и щетку черного цвета. Размеры: Высота 375.8 мм, диаметр 90.5 мм Вес: 0,79 кг Артикул: NW09073.S ---------------------------- В наличии сантехника из нержавеющей стали и пластика, разрешенная к установке в общественных местах, оборудование для МГН (инвалидов), аксессуары для санузлов. Специализированная продукция сертифицирована и соответствует ГОСТам. Звоните. Подберем нужный вариант. Арт. 249 Цвет: ral 7028 | Другое | Оборудование для бизнеса | 5885 | Товар приобретен на продажу | новое |  |  | https://s3.temapskov.ru/tmprggxcg34.jpg¦https://s3.temapskov.ru/tmp0jcj2egh.jpg¦https://s3.temapskov.ru/tmp2c9pmrlk.jpg¦https://s3.temapskov.ru/tmprahg0ove.jpg | 2023-12-17T14:00:00+03:00 | 2024-01-16T00:00:00+03:00 |  | В наличии | Аксессуары для ванной
сан769 | Ярославль,Кировский | Автоматический смеситель Nofer | Современная сантехника и оборудование для общепита, отелей, ТЦ, БЦ, и медицинских учреждений. Максимум комфорта и простота в уходе. Европейское качество, завод-производитель в Испании. В НАЛИЧИИ. 📲 Профессиональный подбор оборудования 🚚 Бесплатная доставка по Москве на следующий день после оплаты (для Москвы)/Бесплатная доставка в любую точку МО (для МО)/Доставка по всей России, до ТК бесплатно (для регионов) 👌 Заводская гарантия 2 года, на сантехнику из нержавеющей стали расширенная гарантия 5 лет. Сервисные центры по всей России ✔️ В наличии товары различных коллекций. Поможем укомплектовать оборудование в едином стиле. ---------------------------- Тип: Автоматический смеситель Nofer Хар-ки: Автоматический смеситель для умывальника Установка на столешницу с автоматической системой активации через встроенный в нее инфракрасный датчик Кран работает от 4 батареек АА, которые обеспечивают напряжение 6 В, или может быть подключен к электрической сети с помощью модуля ( включен в комплект) (220 В, 50/60 Гц). Расход 6.0 л / мин при давлении 3 бара Материал: хромированная латунь CW617N Размеры: 159.9 высота x 69.5 ширина x 133.3 глубина (мм) Артикул: WE07261M.B ---------------------------- В наличии сантехника из нержавеющей стали и пластика, разрешенная к установке в общественных местах, оборудование для МГН (инвалидов), аксессуары для санузлов. Специализированная продукция сертифицирована и соответствует ГОСТам. Звоните. Подберем нужный вариант. Арт. 059 Цвет: ral 60232 | Другое | Оборудование для бизнеса | 27715 | Товар приобретен на продажу | новое |  |  | https://s3.temapskov.ru/tmp6tm93clw.jpg¦https://s3.temapskov.ru/tmpw5ibt9cs.jpg¦https://s3.temapskov.ru/tmpq9_90da2.jpg | 2023-12-17T14:00:00+03:00 | 2024-01-16T00:00:00+03:00 |  | В наличии | Смесители и комплектующие | Смесители
сан770 | Краснодар,Фестивальный микрорайон | Автоматический смеситель Nofer | Современная сантехника и оборудование для общепита, отелей, ТЦ, БЦ, и медицинских учреждений. Максимум комфорта и простота в уходе. Европейское качество, завод-производитель в Испании. В НАЛИЧИИ. 📲 Профессиональный подбор оборудования 🚚 Бесплатная доставка по Москве на следующий день после оплаты (для Москвы)/Бесплатная доставка в любую точку МО (для МО)/Доставка по всей России, до ТК бесплатно (для регионов) 👌 Заводская гарантия 2 года, на сантехнику из нержавеющей стали расширенная гарантия 5 лет. Сервисные центры по всей России ✔️ В наличии товары различных коллекций. Поможем укомплектовать оборудование в едином стиле. ---------------------------- Тип: Автоматический смеситель Nofer Хар-ки: Автоматический смеситель для умывальника Установка на столешницу с автоматической системой активации через встроенный в нее инфракрасный датчик Работа от сети 220 В 50/60 Гц или от 4 батареек АА, обеспечивающих 6 В в случае сбоя питания. Расход 6.0 л / мин при давлении 3 бара Материал: хромированная латунь CW617N Размеры: 142.2 высота x 62.9 ширина x 183.4 глубина (мм) Артикул: KZ07260M.B ---------------------------- В наличии сантехника из нержавеющей стали и пластика, разрешенная к установке в общественных местах, оборудование для МГН (инвалидов), аксессуары для санузлов. Специализированная продукция сертифицирована и соответствует ГОСТам. Звоните. Подберем нужный вариант. Арт. 0232 Цвет: ral 7015 | Другое | Оборудование для бизнеса | 31150 | Товар приобретен на продажу | новое |  |  | https://s3.temapskov.ru/tmpuglv_dtf.jpg¦https://s3.temapskov.ru/tmpxh9s3708.jpg | 2023-12-17T14:00:00+03:00 | 2024-01-16T00:00:00+03:00 |  | В наличии | Смесители и комплектующие | Смесители
сан771 | Саратов,фрунзенский район | Дозатор для антисептика и жидкого мыла сенсорный | Современная сантехника и оборудование для общепита, отелей, ТЦ, БЦ, и медицинских учреждений. Максимум комфорта и простота в уходе. Европейское качество, завод-производитель в Испании. В НАЛИЧИИ. 📲 Профессиональный подбор оборудования 🚚 Бесплатная доставка по Москве на следующий день после оплаты (для Москвы)/Бесплатная доставка в любую точку МО (для МО)/Доставка по всей России, до ТК бесплатно (для регионов) 👌 Заводская гарантия 2 года, на сантехнику из нержавеющей стали расширенная гарантия 5 лет. Сервисные центры по всей России ✔️ В наличии товары различных коллекций. Поможем укомплектовать оборудование в едином стиле. ---------------------------- Тип: Дозатор для антисептика и жидкого мыла сенсорный Nofer Хар-ки: Дозатор для мыла автоматический, сенсорный из нержавеющей стали AISI 304, глянцевый. Дозатор работает от 6 батареек АА, также данный дозатор может работать от электрической сети, для этого потребуется докупить электрический адаптер. Устройство поставляется в комплекте с универсальным ключом и монтажным набором, батарейки с дозатором не поставляются. Также данный диспенсер можно использовать совместно с мылом-пеной. Для этого потребуется докупить специальный клапан. Гарантия на данную модель составляет 2 года! Размеры: 275.9х105.2х95.9 мм Ёмкость: 1008 мл Артикул: NX03039.B ---------------------------- В наличии сантехника из нержавеющей стали и пластика, разрешенная к установке в общественных местах, оборудование для МГН (инвалидов), аксессуары для санузлов. Специализированная продукция сертифицирована и соответствует ГОСТам. Звоните. Подберем нужный вариант. Арт. 615 Цвет: ral 3025 | Другое | Оборудование для бизнеса | 14840 | Товар приобретен на продажу | новое | https://youtu.be/eQYnT1u222A |  | https://s3.temapskov.ru/tmp0v7wuajg.jpg¦https://s3.temapskov.ru/tmpcuaiyssa.jpg¦https://s3.temapskov.ru/tmplsbqib_l.png | 2023-12-17T14:00:00+03:00 | 2024-01-16T00:00:00+03:00 |  | В наличии | Аксессуары для ванной
сан772 | Самара,м.Гагаринская | Дозатор для жидкого мыла и антисептика сенсорный | Современная сантехника и оборудование для общепита, отелей, ТЦ, БЦ, и медицинских учреждений. Максимум комфорта и простота в уходе. Европейское качество, завод-производитель в Испании. В НАЛИЧИИ. 📲 Профессиональный подбор оборудования 🚚 Бесплатная доставка по Москве на следующий день после оплаты (для Москвы)/Бесплатная доставка в любую точку МО (для МО)/Доставка по всей России, до ТК бесплатно (для регионов) 👌 Заводская гарантия 2 года, на сантехнику из нержавеющей стали расширенная гарантия 5 лет. Сервисные центры по всей России ✔️ В наличии товары различных коллекций. Поможем укомплектовать оборудование в едином стиле. ---------------------------- Тип: Дозатор для жидкого мыла и антисептика сенсорный Nofer Хар-ки: Дозатор для жидкого мыла автоматический, сенсорный из нержавеющей стали AISI 304, матовый. Дозатор работает от 6 батареек АА, также данный дозатор может работать от электрической сети, для этого потребуется докупить электрический адаптер. Дозатор будет выделять 3-5 мл жидкого мыла за 1 цикл работы. Для качественной работы устройства, необходимо расположить его на уровне не менее 18-20 см от поверхности. Корпус дозатора считается антивандальным, поскольку изготовлен из нержавеющей стали толщиной 1,0 мм и не имеет острых углов. Размеры: 275.4х105.9х95.7 мм Ёмкость: 1007 мл Артикул: QH03039.S ---------------------------- В наличии сантехника из нержавеющей стали и пластика, разрешенная к установке в общественных местах, оборудование для МГН (инвалидов), аксессуары для санузлов. Специализированная продукция сертифицирована и соответствует ГОСТам. Звоните. Подберем нужный вариант. Арт. 956 Цвет: ral 5044 | Другое | Оборудование для бизнеса | 15435 | Товар приобретен на продажу | новое | https://youtu.be/eQYnT1u222A |  | https://s3.temapskov.ru/tmpfzz1759f.jpg¦https://s3.temapskov.ru/tmpmnpqhwve.jpg¦https://s3.temapskov.ru/tmpwdaaaixh.jpg¦https://s3.temapskov.ru/tmpzr_tbehp.png | 2023-12-17T14:00:00+03:00 | 2024-01-16T00:00:00+03:00 |  | В наличии | Аксессуары для ванной
сан773 | Волгоград,м.Дворец спорта | Дозатор для жидкого мыла Nofer | Современная сантехника и оборудование для общепита, отелей, ТЦ, БЦ, и медицинских учреждений. Максимум комфорта и простота в уходе. Европейское качество, завод-производитель в Испании. В НАЛИЧИИ. 📲 Профессиональный подбор оборудования 🚚 Бесплатная доставка по Москве на следующий день после оплаты (для Москвы)/Бесплатная доставка в любую точку МО (для МО)/Доставка по всей России, до ТК бесплатно (для регионов) 👌 Заводская гарантия 2 года, на сантехнику из нержавеющей стали расширенная гарантия 5 лет. Сервисные центры по всей России ✔️ В наличии товары различных коллекций. Поможем укомплектовать оборудование в едином стиле. ---------------------------- Тип: Дозатор для жидкого мыла Nofer Хар-ки: Ручной вертикальный дозатор жидкого мыла 1204 мл из нержавеющей стали с внутренним пластиковым резервуаром . матовая отделка - Настенный кнопочный дозатор мыла. - Кнопочная активация. - Подходит для общественных мест. - матовый корпус из листовой нержавеющей стали. Также доступна глянцевая отделка (NOFER 03041.B). - Долговечность и устойчивость к коррозии. - Прочный, вандалоустойчивый и изготовлен без острых краев и граней для безопасности использования. - Подходит для всех типов мыла (кроме хирургического). Размеры: 207.0 высота x 122.9 ширина x 135.6 глубина (мм). Емкость: 1,29 л. Артикул: MC03041.S ---------------------------- В наличии сантехника из нержавеющей стали и пластика, разрешенная к установке в общественных местах, оборудование для МГН (инвалидов), аксессуары для санузлов. Специализированная продукция сертифицирована и соответствует ГОСТам. Звоните. Подберем нужный вариант. Арт. 082 Цвет: ral 7076 | Другое | Оборудование для бизнеса | 5170 | Товар приобретен на продажу | новое |  |  | https://s3.temapskov.ru/tmpoyjqp54j.jpg¦https://s3.temapskov.ru/tmpbuluvv75.jpg | 2023-12-17T14:00:00+03:00 | 2024-01-16T00:00:00+03:00 |  | В наличии | Аксессуары для ванной
сан774 | Томск,Кировский район | Дозатор для жидкого мыла Nofer inox evo | Современная сантехника и оборудование для общепита, отелей, ТЦ, БЦ, и медицинских учреждений. Максимум комфорта и простота в уходе. Европейское качество, завод-производитель в Испании. В НАЛИЧИИ. 📲 Профессиональный подбор оборудования 🚚 Бесплатная доставка по Москве на следующий день после оплаты (для Москвы)/Бесплатная доставка в любую точку МО (для МО)/Доставка по всей России, до ТК бесплатно (для регионов) 👌 Заводская гарантия 2 года, на сантехнику из нержавеющей стали расширенная гарантия 5 лет. Сервисные центры по всей России ✔️ В наличии товары различных коллекций. Поможем укомплектовать оборудование в едином стиле. ---------------------------- Тип: Дозатор для жидкого мыла Nofer inox evo Хар-ки: INOX EVO вертикальный дозатор жидкого мыла 1006 мл из нержавеющей стали. Сатинированная отделка - Настенный нажимной дозатор мыла. - Подходит для общественных мест. - Сатинированный корпус из нержавеющей стали. - Прочный, вандалоустойчивый и изготовленный без острых краев и углов для безопасности использования. Прочность и устойчивость к коррозии. - Подходят для всех типов мыла (кроме хирургического). 3 скрытые точки крепления к стене. Винты входят в комплект. Толщина нержавеющей стали: 1 мм Антивандальная защита корпуса Вес: 0,77 кг Объём: 1,00 л Размеры: 200х125х95 мм Артикул: KN03050.S ---------------------------- В наличии сантехника из нержавеющей стали и пластика, разрешенная к установке в общественных местах, оборудование для МГН (инвалидов), аксессуары для санузлов. Специализированная продукция сертифицирована и соответствует ГОСТам. Звоните. Подберем нужный вариант. Арт. 169 Цвет: ral 9015 | Другое | Оборудование для бизнеса | 6490 | Товар приобретен на продажу | новое |  |  | https://s3.temapskov.ru/tmp9ccd3qej.jpg¦https://s3.temapskov.ru/tmprmikphj1.jpg¦https://s3.temapskov.ru/tmp70g7les4.jpg¦https://s3.temapskov.ru/tmpp346ksmk.jpg¦https://s3.temapskov.ru/tmp3t4jtats.png | 2023-12-17T14:00:00+03:00 | 2024-01-16T00:00:00+03:00 |  | В наличии | Аксессуары для ванной
сан775 | Московская область, Видное, | Диспенсер для туалетной бумаги из нержавеющей стали | Современная сантехника и оборудование для общепита, отелей, ТЦ, БЦ, и медицинских учреждений. Максимум комфорта и простота в уходе. Европейское качество, завод-производитель в Испании. В НАЛИЧИИ. 📲 Профессиональный подбор оборудования 🚚 Бесплатная доставка по Москве на следующий день после оплаты (для Москвы)/Бесплатная доставка в любую точку МО (для МО)/Доставка по всей России, до ТК бесплатно (для регионов) 👌 Заводская гарантия 2 года, на сантехнику из нержавеющей стали расширенная гарантия 5 лет. Сервисные центры по всей России ✔️ В наличии товары различных коллекций. Поможем укомплектовать оборудование в едином стиле. ---------------------------- Тип: Диспенсер для туалетной бумаги Nofer круглый из нержавеющей стали матовый Хар-ки: Диспенсер настенный для рулонов индустриального типа. Применять диспенсер можно совместно с любой бумагой длиной до 300 метров. Диспенсер имеет универсальный ключ, который подходит к держателю листовых полотенец. Размеры: 250х260х112 мм Максимальный диаметр рулона: 23.7 см Вес: 1,17 кг Артикул: DR05006.S ---------------------------- В наличии сантехника из нержавеющей стали и пластика, разрешенная к установке в общественных местах, оборудование для МГН (инвалидов), аксессуары для санузлов. Специализированная продукция сертифицирована и соответствует ГОСТам. Звоните. Подберем нужный вариант. Арт. 017 Цвет: ral 4085 | Другое | Оборудование для бизнеса | 4490 | Товар приобретен на продажу | новое | https://youtu.be/BdQ92tJexzY |  | https://s3.temapskov.ru/tmpf_tec5f9.jpg¦https://s3.temapskov.ru/tmpxzonugck.jpg¦https://s3.temapskov.ru/tmpykcnxiyr.jpg¦https://s3.temapskov.ru/tmpkt6nf_co.jpg¦https://s3.temapskov.ru/tmpaf5sr9ie.jpg¦https://s3.temapskov.ru/tmph4ty1b7p.png¦https://s3.temapskov.ru/tmp7iw5tzv7.png¦https://s3.temapskov.ru/tmphmq0dboy.png¦https://s3.temapskov.ru/tmp_kgb442o.jpg | 2023-12-17T14:00:00+03:00 | 2024-01-16T00:00:00+03:00 |  | В наличии | Аксессуары для ванной
сан776 | Нижний Новгород,Автозаводский | Диспенсер для бумажных полотенец антивандальный | Современная сантехника и оборудование для общепита, отелей, ТЦ, БЦ, и медицинских учреждений. Максимум комфорта и простота в уходе. Европейское качество, завод-производитель в Испании. В НАЛИЧИИ. 📲 Профессиональный подбор оборудования 🚚 Бесплатная доставка по Москве на следующий день после оплаты (для Москвы)/Бесплатная доставка в любую точку МО (для МО)/Доставка по всей России, до ТК бесплатно (для регионов) 👌 Заводская гарантия 2 года, на сантехнику из нержавеющей стали расширенная гарантия 5 лет. Сервисные центры по всей России ✔️ В наличии товары различных коллекций. Поможем укомплектовать оборудование в едином стиле. ---------------------------- Тип: Диспенсер для бумажных полотенец Nofer антивандальный Хар-ки: Диспенсер настенный для бумажных полотенец. Диспенсер имеет универсальный ключ, который подходит к держателю для рулонной туалетной бумаги, диспенсерам для жидкого мыла серии Evo. Корпус диспенсера сделан из нержавеющей стали AISI 304 глянцевого цвета. Толщина корпуса составляет 1,2 мм, что надежно защищает этот диспенсер от любых попыток вандализма. Также в данном устройстве реализована новая модель замков, которая не имеет поворотного механизма. Размеры: 300х255х105мм Толщина нержавеющей стали: 1.2 мм Вес: 1,55 кг Вместимость: 603 полотенец Артикул: VX04046.B ---------------------------- В наличии сантехника из нержавеющей стали и пластика, разрешенная к установке в общественных местах, оборудование для МГН (инвалидов), аксессуары для санузлов. Специализированная продукция сертифицирована и соответствует ГОСТам. Звоните. Подберем нужный вариант. Арт. 3249 Цвет: ral 20325 | Другое | Оборудование для бизнеса | 10785 | Товар приобретен на продажу | новое | https://youtu.be/mbEukSysw0E |  | https://s3.temapskov.ru/tmp6bo_d225.jpg¦https://s3.temapskov.ru/tmp32869_19.jpg | 2023-12-17T14:00:00+03:00 | 2024-01-16T00:00:00+03:00 |  | В наличии | Аксессуары для ванной
сан777 | Московская область, Видное, | Диспенсер для бумажных полотенец из нержавеющей стали | Современная сантехника и оборудование для общепита, отелей, ТЦ, БЦ, и медицинских учреждений. Максимум комфорта и простота в уходе. Европейское качество, завод-производитель в Испании. В НАЛИЧИИ. 📲 Профессиональный подбор оборудования 🚚 Бесплатная доставка по Москве на следующий день после оплаты (для Москвы)/Бесплатная доставка в любую точку МО (для МО)/Доставка по всей России, до ТК бесплатно (для регионов) 👌 Заводская гарантия 2 года, на сантехнику из нержавеющей стали расширенная гарантия 5 лет. Сервисные центры по всей России ✔️ В наличии товары различных коллекций. Поможем укомплектовать оборудование в едином стиле. ---------------------------- Тип: Диспенсер для бумажных полотенец Nofer из нержавеющей стали матовый Хар-ки: Диспенсер настенный для бумажных полотенец . Применять диспенсер можно совместно с любой бумагой, любой ширины и любого типа сложения. Диспенсер имеет универсальный ключ, который подходит к держателю для рулонной туалетной бумаги Размеры: 300.7х280.3х100.5 мм Толщина нержавеющей стали: 1 мм Вес: 1,57 кг Артикул: KH04006.S ---------------------------- В наличии сантехника из нержавеющей стали и пластика, разрешенная к установке в общественных местах, оборудование для МГН (инвалидов), аксессуары для санузлов. Специализированная продукция сертифицирована и соответствует ГОСТам. Звоните. Подберем нужный вариант. Арт. 769 Цвет: ral 40329 | Другое | Оборудование для бизнеса | 5190 | Товар приобретен на продажу | новое | https://youtu.be/r01YZtg0pK0 |  | https://s3.temapskov.ru/tmpy60xdmqu.jpg¦https://s3.temapskov.ru/tmp56bwgvbd.jpg¦https://s3.temapskov.ru/tmp96tjd9ze.jpg¦https://s3.temapskov.ru/tmpxeyhf6v9.jpg¦https://s3.temapskov.ru/tmpt427sjec.jpg | 2023-12-18T14:00:00+03:00 | 2024-01-17T00:00:00+03:00 |  | В наличии | Аксессуары для ванной
сан778 | Ярославль,Кировский | Диспенсер для бумажных полотенец из нержавеющей стали | Современная сантехника и оборудование для общепита, отелей, ТЦ, БЦ, и медицинских учреждений. Максимум комфорта и простота в уходе. Европейское качество, завод-производитель в Испании. В НАЛИЧИИ. 📲 Профессиональный подбор оборудования 🚚 Бесплатная доставка по Москве на следующий день после оплаты (для Москвы)/Бесплатная доставка в любую точку МО (для МО)/Доставка по всей России, до ТК бесплатно (для регионов) 👌 Заводская гарантия 2 года, на сантехнику из нержавеющей стали расширенная гарантия 5 лет. Сервисные центры по всей России ✔️ В наличии товары различных коллекций. Поможем укомплектовать оборудование в едином стиле. ---------------------------- Тип: Диспенсер для бумажных полотенец Nofer из нержавеющей стали глянцевый Хар-ки: Диспенсер настенный для бумажных полотенец . Применять диспенсер можно совместно с любой бумагой, любой ширины и любого типа сложения. Диспенсер имеет универсальный ключ, который подходит к держателю для рулонной туалетной бумаги Размеры: 300.5х280.6х100.4 мм Толщина нержавеющей стали: 1 мм Вес: 1,50 кг Артикул: SX04006.B ---------------------------- В наличии сантехника из нержавеющей стали и пластика, разрешенная к установке в общественных местах, оборудование для МГН (инвалидов), аксессуары для санузлов. Специализированная продукция сертифицирована и соответствует ГОСТам. Звоните. Подберем нужный вариант. Арт. 004 Цвет: ral 6088 | Другое | Оборудование для бизнеса | 5290 | Товар приобретен на продажу | новое | https://youtu.be/r01YZtg0pK0 |  | https://s3.temapskov.ru/tmp0mp33_39.jpg¦https://s3.temapskov.ru/tmpej37u5un.jpg¦https://s3.temapskov.ru/tmplyrfwhxm.jpg¦https://s3.temapskov.ru/tmppq_v74_q.jpg¦https://s3.temapskov.ru/tmpg7x7rgpr.jpg¦https://s3.temapskov.ru/tmp71jp2tam.png | 2023-12-18T14:00:00+03:00 | 2024-01-17T00:00:00+03:00 |  | В наличии | Аксессуары для ванной
сан779 | Ставрополь, | Комплект (Раковина МГН, пневматическое крепление, смеситель, сифон) | Современная сантехника и оборудование для общепита, отелей, ТЦ, БЦ, и медицинских учреждений. Максимум комфорта и простота в уходе. Европейское качество, завод-производитель в Испании. В НАЛИЧИИ. 📲 Профессиональный подбор оборудования 🚚 Бесплатная доставка по Москве на следующий день после оплаты (для Москвы)/Бесплатная доставка в любую точку МО (для МО)/Доставка по всей России, до ТК бесплатно (для регионов) 👌 Заводская гарантия 2 года, на сантехнику из нержавеющей стали расширенная гарантия 5 лет. Сервисные центры по всей России ✔️ В наличии товары различных коллекций. Поможем укомплектовать оборудование в едином стиле. ---------------------------- Тип: Комплект (Раковина МГН, крепление, смеситель, сифон) Хар-ки: Эргономичный комплект для умывальника с пневматическим механизмом наклона, аксессуарами и рычажным краном. Комплектация: • мойка с глубокой чашей (H5); • пневматическая откидная опора (303C); • комплект поверхностного сифона (302A); • смеситель с рычагом (07200). Размеры: 155.2 в высоту x 650.1 в ширину x 525.4 в глубину. (мм). Изготовлена из белой керамики. Артикул: BSH12 ---------------------------- В наличии сантехника из нержавеющей стали и пластика, разрешенная к установке в общественных местах, оборудование для МГН (инвалидов), аксессуары для санузлов. Специализированная продукция сертифицирована и соответствует ГОСТам. Звоните. Подберем нужный вариант. Арт. 007 Цвет: ral 9021 | Другое | Оборудование для бизнеса | 64370 | Товар приобретен на продажу | новое |  |  | https://i.ibb.co/yf4g8MP/11.jpg, https://i.ibb.co/nbJS9zb/82.jpg | 2023-12-18T14:00:00+03:00 | 2024-01-17T00:00:00+03:00 |  | В наличии | Раковины, умывальники, пьедесталы | Раковины
сан780 | Новокузнецк,Заводской | Раковина антивандальная Nofer | Современная сантехника и оборудование для общепита, отелей, ТЦ, БЦ, и медицинских учреждений. Максимум комфорта и простота в уходе. Европейское качество, завод-производитель в Испании. В НАЛИЧИИ. 📲 Профессиональный подбор оборудования 🚚 Бесплатная доставка по Москве на следующий день после оплаты (для Москвы)/Бесплатная доставка в любую точку МО (для МО)/Доставка по всей России, до ТК бесплатно (для регионов) 👌 Заводская гарантия 2 года, на сантехнику из нержавеющей стали расширенная гарантия 5 лет. Сервисные центры по всей России ✔️ В наличии товары различных коллекций. Поможем укомплектовать оборудование в едином стиле. ---------------------------- Тип: Раковина антивандальная Nofer Хар-ки: Стильная раковина из нержавеющей стали Nofer 13036.C.S прекрасно подойдет для мест с большой проходимостью, или для помещений, в которых требуется установок особо прочных и долговечных сантехнических изделий. Данная модель изготовлена из особо сорта нержавеющей стали AISI 304, что обеспечивает ее высокую прочность и стойкость к коррозии. Раковина по праву считается антивандальной, т.к. не имеет острых углов, а стенки толщиной 1,2 мм надежно защищают раковину от любых актов вандализма. Стильный полукруглый корпус раковины имеет матовый оттенок. Толщина: 1,26 мм Размеры: 270х360х360 мм Диаметр: 300.7 мм Слив воды: 20.1 мм Артикул: FW13036.C.S ---------------------------- В наличии сантехника из нержавеющей стали и пластика, разрешенная к установке в общественных местах, оборудование для МГН (инвалидов), аксессуары для санузлов. Специализированная продукция сертифицирована и соответствует ГОСТам. Звоните. Подберем нужный вариант. Арт. 214 Цвет: ral 50032 | Другое | Оборудование для бизнеса | 32650 | Товар приобретен на продажу | новое |  |  | https://s3.temapskov.ru/tmp5wax3jed.jpg¦https://s3.temapskov.ru/tmpwcavh5z8.jpg¦https://s3.temapskov.ru/tmpfq0c2f8m.jpg¦https://s3.temapskov.ru/tmpzr7k1uiv.jpg¦https://s3.temapskov.ru/tmpln2ywnty.jpg | 2023-12-18T14:00:00+03:00 | 2024-01-17T00:00:00+03:00 |  | В наличии | Раковины, умывальники, пьедесталы | Раковины
сан781 | Москва,м.Солнцево | Унитаз антивандальный матовый Nofer | Современная сантехника и оборудование для общепита, отелей, ТЦ, БЦ, и медицинских учреждений. Максимум комфорта и простота в уходе. Европейское качество, завод-производитель в Испании. В НАЛИЧИИ. 📲 Профессиональный подбор оборудования 🚚 Бесплатная доставка по Москве на следующий день после оплаты (для Москвы)/Бесплатная доставка в любую точку МО (для МО)/Доставка по всей России, до ТК бесплатно (для регионов) 👌 Заводская гарантия 2 года, на сантехнику из нержавеющей стали расширенная гарантия 5 лет. Сервисные центры по всей России ✔️ В наличии товары различных коллекций. Поможем укомплектовать оборудование в едином стиле. ---------------------------- Тип: Унитаз матовый Nofer Хар-ки: Унитаз антивандальный сделан из нержавеющей стали особого сорта AISI 304. Производство антивандальных туалетов базируется в Барселоне, в Испании. Туалет из нержавеющей стали с прямоугольным баком имеет двойную систему слива воды, предназначен для установки в местах с очень большой проходимостью и требующих антивандальную защиту. Белая крышка и сиденье идут в комплекте. Железный унитаз поставляется с баком для воды, системой слива, монтажным набором и сиденьем из пластика. Бак железного унитаза имеет двойную кнопку смыва, для удобства пользователей. Толщина: 1,29 мм Размеры: 680.7х370.5х620.3 мм Подключение воды: 1/2 Артикул: HC13016.S ---------------------------- В наличии сантехника из нержавеющей стали и пластика, разрешенная к установке в общественных местах, оборудование для МГН (инвалидов), аксессуары для санузлов. Специализированная продукция сертифицирована и соответствует ГОСТам. Звоните. Подберем нужный вариант. Арт. 050 Цвет: ral 1086 | Другое | Оборудование для бизнеса | 114990 | Товар приобретен на продажу | новое |  |  | https://s3.temapskov.ru/tmps1n9gugp.jpg¦https://s3.temapskov.ru/tmp8uhg34ul.jpg¦https://s3.temapskov.ru/tmphq6ni_rv.jpg¦https://s3.temapskov.ru/tmp8httnn_t.jpg¦https://s3.temapskov.ru/tmpyngedley.jpg¦https://s3.temapskov.ru/tmpw9uvqdod.jpg | 2023-12-18T14:00:00+03:00 | 2024-01-17T00:00:00+03:00 |  | В наличии | Унитазы, писсуары, биде, инсталляции | Унитазы и бачки
сан782 | Новосибирск,Дзержинский | Унитаз для инвалидов керамический подвесной | Современная сантехника и оборудование для общепита, отелей, ТЦ, БЦ, и медицинских учреждений. Максимум комфорта и простота в уходе. Европейское качество, завод-производитель в Испании. В НАЛИЧИИ. 📲 Профессиональный подбор оборудования 🚚 Бесплатная доставка по Москве на следующий день после оплаты (для Москвы)/Бесплатная доставка в любую точку МО (для МО)/Доставка по всей России, до ТК бесплатно (для регионов) 👌 Заводская гарантия 2 года, на сантехнику из нержавеющей стали расширенная гарантия 5 лет. Сервисные центры по всей России ✔️ В наличии товары различных коллекций. Поможем укомплектовать оборудование в едином стиле. ---------------------------- Тип: Унитаз для инвалидов керамический подвесной Хар-ки: · Керамический подвесной эргономичный унитаз · Подходит для общественных туалетов любой частоты использования. · Имеет переднее отверстие для функции биде. · Прочность, износостойкость и простота очистки. ТЕХНИЧЕСКИЕ ХАРАКТЕРИСТИКИ · Изготовлен из белой керамики. · Водоотводящий желоб Ø100.1 мм. · Размеры: высота 500 x 280 x ширина 750 x глубина (мм). · Для чистки туалета рекомендуются не абразивные моющие и дезинфицирующие средства. Артикул: MS13153.W ---------------------------- В наличии сантехника из нержавеющей стали и пластика, разрешенная к установке в общественных местах, оборудование для МГН (инвалидов), аксессуары для санузлов. Специализированная продукция сертифицирована и соответствует ГОСТам. Звоните. Подберем нужный вариант. Арт. 3202 Цвет: ral 4056 | Другое | Оборудование для бизнеса | 36020 | Товар приобретен на продажу | новое |  |  | https://s3.temapskov.ru/tmpbiq5ag3_.jpg¦https://s3.temapskov.ru/tmpbzw1bsqf.jpg¦https://s3.temapskov.ru/tmptjijfy3x.jpg | 2023-12-18T14:00:00+03:00 | 2024-01-17T00:00:00+03:00 |  | В наличии | Унитазы, писсуары, биде, инсталляции | Унитазы и бачки
сан783 | Киров,Ленинский | Фен для волос Hotel Line для гостиниц, бассейнов | Современная сантехника и оборудование для общепита, отелей, ТЦ, БЦ, и медицинских учреждений. Максимум комфорта и простота в уходе. Европейское качество, завод-производитель в Испании. В НАЛИЧИИ. 📲 Профессиональный подбор оборудования 🚚 Бесплатная доставка по Москве на следующий день после оплаты (для Москвы)/Бесплатная доставка в любую точку МО (для МО)/Доставка по всей России, до ТК бесплатно (для регионов) 👌 Заводская гарантия 2 года, на сантехнику из нержавеющей стали расширенная гарантия 5 лет. Сервисные центры по всей России ✔️ В наличии товары различных коллекций. Поможем укомплектовать оборудование в едином стиле. ---------------------------- Тип: Фен для волос Hotel Line (для гостиниц и отелей) Хар-ки: - Профессиональный фен для волос пистолетного типа. - Настенный кронштейн. - Выключатель ON/OFF с независимой пилотной лампочкой. - Два селектора для регулировки расхода воздуха и температуры, по 2 положения каждый. - Подходит для гостиниц. - Управление: непрерывное нажатие кнопки. - Крепежные материалы в комплекте. Общая мощность 1899 Вт. Габаритные размеры: 210.8 В x 228.0 Ш x 113.3 Г (мм). Артикул: NP02057.B ---------------------------- В наличии сантехника из нержавеющей стали и пластика, разрешенная к установке в общественных местах, оборудование для МГН (инвалидов), аксессуары для санузлов. Специализированная продукция сертифицирована и соответствует ГОСТам. Звоните. Подберем нужный вариант. Арт. 646 Цвет: ral 7000 | Другое | Оборудование для бизнеса | 8685 | Товар приобретен на продажу | новое |  |  | https://s3.temapskov.ru/tmplttn2vu7.jpg¦https://s3.temapskov.ru/tmphoej931h.jpg¦https://s3.temapskov.ru/tmpcsaags49.jpg | 2023-12-18T14:00:00+03:00 | 2024-01-17T00:00:00+03:00 |  | В наличии
сан784 | Алтайский край, Барнаул, | Сушилка для рук BIG FLOW EVO (матовая) | Современная сантехника и оборудование для общепита, отелей, ТЦ, БЦ, и медицинских учреждений. Максимум комфорта и простота в уходе. Европейское качество, завод-производитель в Испании. В НАЛИЧИИ. 📲 Профессиональный подбор оборудования 🚚 Бесплатная доставка по Москве на следующий день после оплаты (для Москвы)/Бесплатная доставка в любую точку МО (для МО)/Доставка по всей России, до ТК бесплатно (для регионов) 👌 Заводская гарантия 2 года, на сантехнику из нержавеющей стали расширенная гарантия 5 лет. Сервисные центры по всей России ✔️ В наличии товары различных коллекций. Поможем укомплектовать оборудование в едином стиле. ---------------------------- Тип: Сушилка для рук BIG FLOW EVO (матовая) Хар-ки: Сушилка для рук BIG FLOW EVO оборудована электронным сенсором активации и имеет антивандальный корпус из нержавеющей стали матового оттенка. Не имеет острых углов. Сушит руки примерно за 40 сек. Время работы и расстояние до срабатывания сенсора можно легко настроить. Сушка может быть подключена к открытой или закрытой электрической проводке. Провод в комплекте не поставляется. Данная модель имеет корпус из нержавеющей стали AISI 304 толщиной 1,2 мм. Nofer Big flow evo отлично подходит для мест с высокой проходимостью, такие как бары, торговые центры и офисы. Мощность: 2058/1265 Вт Корпус: Нержавеющая сталь AISI 302 Температура воздуха: 60 С Размеры: 284x218x102 мм Вес: 3,2 кг Производитель: Испания Артикул: US01481.S ---------------------------- В наличии сантехника из нержавеющей стали и пластика, разрешенная к установке в общественных местах, оборудование для МГН (инвалидов), аксессуары для санузлов. Специализированная продукция сертифицирована и соответствует ГОСТам. Звоните. Подберем нужный вариант. Арт. 008 Цвет: ral 9058 | Другое | Оборудование для бизнеса | 20990 | Товар приобретен на продажу | новое | https://youtu.be/_2GjEgYG9YA |  | https://s3.temapskov.ru/tmp325anz4y.jpg¦https://s3.temapskov.ru/tmpyhv2oumi.jpg¦https://s3.temapskov.ru/tmpdlwpxcld.jpg¦https://s3.temapskov.ru/tmpgarzrw2s.jpg | 2023-12-18T14:00:00+03:00 | 2024-01-17T00:00:00+03:00 |  | В наличии
сан785 | Московская область, Королев, | Сушилка для рук BIG FLOW EVO (белая) | Современная сантехника и оборудование для общепита, отелей, ТЦ, БЦ, и медицинских учреждений. Максимум комфорта и простота в уходе. Европейское качество, завод-производитель в Испании. В НАЛИЧИИ. 📲 Профессиональный подбор оборудования 🚚 Бесплатная доставка по Москве на следующий день после оплаты (для Москвы)/Бесплатная доставка в любую точку МО (для МО)/Доставка по всей России, до ТК бесплатно (для регионов) 👌 Заводская гарантия 2 года, на сантехнику из нержавеющей стали расширенная гарантия 5 лет. Сервисные центры по всей России ✔️ В наличии товары различных коллекций. Поможем укомплектовать оборудование в едином стиле. ---------------------------- Тип: Сушилка для рук BIG FLOW EVO (белая) Хар-ки: Сушилка для рук BIG FLOW EVO оборудована электронным сенсором активации и имеет антивандальный корпус из белого ABS пластика толщиной 3 мм. Не имеет острых углов. Сушит руки примерно за 40 сек. Время работы и расстояние датчика можно настроить от 10 до 50 см. Сушилка может быть подключена к открытой или закрытой проводке. Провод в комплекте не поставляется. Nofer Big flow evo отлично подходит для мест с высокой проходимостью, такие как бары, торговые центры и офисы. Мощность: 2058/1221 Вт Корпус: ABS пластик Температура воздуха: 60 С Размеры: 286x222x100 мм Вес: 2,0 кг Производитель: Испания Артикул: OG01491.W ---------------------------- В наличии сантехника из нержавеющей стали и пластика, разрешенная к установке в общественных местах, оборудование для МГН (инвалидов), аксессуары для санузлов. Специализированная продукция сертифицирована и соответствует ГОСТам. Звоните. Подберем нужный вариант. Арт. 478 Цвет: ral 40732 | Другое | Оборудование для бизнеса | 12695 | Товар приобретен на продажу | новое | https://youtu.be/_2GjEgYG9YA |  | https://s3.temapskov.ru/tmppeo33vds.jpg¦https://s3.temapskov.ru/tmpydrmmc5n.jpg¦https://s3.temapskov.ru/tmpp_dkiejj.jpg¦https://s3.temapskov.ru/tmpxl6r3bss.jpg¦https://s3.temapskov.ru/tmpw1ybcbam.jpg | 2023-12-18T14:00:00+03:00 | 2024-01-17T00:00:00+03:00 |  | В наличии
сан786 | Московская область, Балашиха, | Сушилка для рук BIG FLOW EVO (глянцевая) | Современная сантехника и оборудование для общепита, отелей, ТЦ, БЦ, и медицинских учреждений. Максимум комфорта и простота в уходе. Европейское качество, завод-производитель в Испании. В НАЛИЧИИ. 📲 Профессиональный подбор оборудования 🚚 Бесплатная доставка по Москве на следующий день после оплаты (для Москвы)/Бесплатная доставка в любую точку МО (для МО)/Доставка по всей России, до ТК бесплатно (для регионов) 👌 Заводская гарантия 2 года, на сантехнику из нержавеющей стали расширенная гарантия 5 лет. Сервисные центры по всей России ✔️ В наличии товары различных коллекций. Поможем укомплектовать оборудование в едином стиле. ---------------------------- Тип: Сушилка для рук BIG FLOW EVO (глянцевая) Хар-ки: Сушилка для рук BIG FLOW EVO оборудована электронным сенсором активации и имеет антивандальный корпус из нержавеющей стали глянцевой оттелки. Не имеет острых углов. Сушит руки примерно за 40 сек. Время работы и расстояние до срабатывания сенсора можно легко настроить от 10 до 50 см . Сушка может быть подключена к открытой или закрытой электрической проводке. Провод в комплекте не поставляется. Данная модель имеет корпус из нержавеющей стали AISI 304 толщиной 1,2 мм. Nofer Big flow evo отлично подходит для мест с высокой проходимостью, такие как бары, торговые центры и офисы. Мощность: 2057/1207 Вт Корпус: Нержавеющая сталь AISI 306 Температура воздуха: 60 С Размеры: 284x218x102 мм Вес: 3,2 кг Производитель: Испания Артикул: LM01481.B ---------------------------- В наличии сантехника из нержавеющей стали и пластика, разрешенная к установке в общественных местах, оборудование для МГН (инвалидов), аксессуары для санузлов. Специализированная продукция сертифицирована и соответствует ГОСТам. Звоните. Подберем нужный вариант. Арт. 741 Цвет: ral 2010 | Другое | Оборудование для бизнеса | 23675 | Товар приобретен на продажу | новое | https://youtu.be/_2GjEgYG9YA |  | https://s3.temapskov.ru/tmpk2gm2n27.jpg¦https://s3.temapskov.ru/tmp47kerrwa.jpg¦https://s3.temapskov.ru/tmpwo8d7g2t.jpg | 2023-12-18T14:00:00+03:00 | 2024-01-17T00:00:00+03:00 |  | В наличии
сан787 | Московская область, Королев, | Поручень полукруглый для инвалидов | Современная сантехника и оборудование для общепита, отелей, ТЦ, БЦ, и медицинских учреждений. Максимум комфорта и простота в уходе. Европейское качество, завод-производитель в Испании. В НАЛИЧИИ. 📲 Профессиональный подбор оборудования 🚚 Бесплатная доставка по Москве на следующий день после оплаты (для Москвы)/Бесплатная доставка в любую точку МО (для МО)/Доставка по всей России, до ТК бесплатно (для регионов) 👌 Заводская гарантия 2 года, на сантехнику из нержавеющей стали расширенная гарантия 5 лет. Сервисные центры по всей России ✔️ В наличии товары различных коллекций. Поможем укомплектовать оборудование в едином стиле. ---------------------------- Тип: Поручень полукруглый для людей с ограниченными возможностями Хар-ки: Поручень полукруглый для людей с ограниченными возможностями 800 мм из нержавеющей стали AISI304 матовый. С держателем для бумаги. Полукруглый откидной поручень идеально подойдет для комплектации практически любого санузла для людей с ограниченными возможностями. Максимальная нагрузка на эту модель составляет 120 кг. Технические характеристики Размеры: 806х192х30 мм Рекомендуемая высота установки: 78 см от пола Фланец крепления к стене: 300х100 мм Диаметр поручня: 32 мм Артикул: BX15051.80.B ---------------------------- В наличии сантехника из нержавеющей стали и пластика, разрешенная к установке в общественных местах, оборудование для МГН (инвалидов), аксессуары для санузлов. Специализированная продукция сертифицирована и соответствует ГОСТам. Звоните. Подберем нужный вариант. Арт. 545 Цвет: ral 5070 | Другое | Оборудование для бизнеса | 17325 | Товар приобретен на продажу | новое | https://youtu.be/qmfylf-r0Fc |  | https://i.ibb.co/cFqQQ8X/98.jpg | 2023-12-18T14:00:00+03:00 | 2024-01-17T00:00:00+03:00 |  | В наличии
сан788 | Воронеж,Коминтерновский | Поручень для инвалидов | Современная сантехника и оборудование для общепита, отелей, ТЦ, БЦ, и медицинских учреждений. Максимум комфорта и простота в уходе. Европейское качество, завод-производитель в Испании. В НАЛИЧИИ. 📲 Профессиональный подбор оборудования 🚚 Бесплатная доставка по Москве на следующий день после оплаты (для Москвы)/Бесплатная доставка в любую точку МО (для МО)/Доставка по всей России, до ТК бесплатно (для регионов) 👌 Заводская гарантия 2 года, на сантехнику из нержавеющей стали расширенная гарантия 5 лет. Сервисные центры по всей России ✔️ В наличии товары различных коллекций. Поможем укомплектовать оборудование в едином стиле. ---------------------------- Тип: Поручень полукруглый для людей с ограниченными возможностями Хар-ки: Поручень полукруглый для людей с ограниченными возможностями из нержавеющей стали AISI304. без держателя для туалетной бумаги, матовый. Диаметр Ø 32 мм, толщина 1,5 мм. Артикул: JX15051.SP.80.S ---------------------------- В наличии сантехника из нержавеющей стали и пластика, разрешенная к установке в общественных местах, оборудование для МГН (инвалидов), аксессуары для санузлов. Специализированная продукция сертифицирована и соответствует ГОСТам. Звоните. Подберем нужный вариант. Арт. 606 Цвет: ral 1014 | Другое | Оборудование для бизнеса | 16985 | Товар приобретен на продажу | новое | https://youtu.be/qmfylf-r0Fc |  | https://s3.temapskov.ru/tmpdyaya7ho.jpg¦https://s3.temapskov.ru/tmpz523smc0.jpg | 2023-12-18T14:00:00+03:00 | 2024-01-17T00:00:00+03:00 |  | В наличии
сан789 | Самарская область, Тольятти, | Ведро для мусора с педалью 12 литров Nofer | Современная сантехника и оборудование для общепита, отелей, ТЦ, БЦ, и медицинских учреждений. Максимум комфорта и простота в уходе. Европейское качество, завод-производитель в Испании. В НАЛИЧИИ. 📲 Профессиональный подбор оборудования 🚚 Бесплатная доставка по Москве на следующий день после оплаты (для Москвы)/Бесплатная доставка в любую точку МО (для МО)/Доставка по всей России, до ТК бесплатно (для регионов) 👌 Заводская гарантия 2 года, на сантехнику из нержавеющей стали расширенная гарантия 5 лет. Сервисные центры по всей России ✔️ В наличии товары различных коллекций. Поможем укомплектовать оборудование в едином стиле. ---------------------------- Тип: Ведро для мусора с педалью матовая 12 литров Nofer Хар-ки: Контейнер для мусора с педалью среднего объема на 12 литров имеет корпус из нержавеющей стали AISI 304 матового оттенка, а также внутренний бак, для удобства пользователя. Ведро оснащено педалью, с помощью которой открывается крышка и приподнимается внутренний контейнер. Форма ведра круглая. Размеры: высота 390.2 мм, диаметр 250.7 мм Вес: 0,89 кг Артикул: GN09100.12.S ---------------------------- В наличии сантехника из нержавеющей стали и пластика, разрешенная к установке в общественных местах, оборудование для МГН (инвалидов), аксессуары для санузлов. Специализированная продукция сертифицирована и соответствует ГОСТам. Звоните. Подберем нужный вариант. Арт. 912 Цвет: ral 6087 | Другое | Оборудование для бизнеса | 7025 | Товар приобретен на продажу | новое | https://youtu.be/ipbb4Nh4j28 |  | https://s3.temapskov.ru/tmpqs2m5sa8.jpg | 2023-12-18T14:00:00+03:00 | 2024-01-17T00:00:00+03:00 |  | В наличии
сан790 | Ростов-на-Дону,Ворошиловский | Контейнер для мусора настенный Nofer | Современная сантехника и оборудование для общепита, отелей, ТЦ, БЦ, и медицинских учреждений. Максимум комфорта и простота в уходе. Европейское качество, завод-производитель в Испании. В НАЛИЧИИ. 📲 Профессиональный подбор оборудования 🚚 Бесплатная доставка по Москве на следующий день после оплаты (для Москвы)/Бесплатная доставка в любую точку МО (для МО)/Доставка по всей России, до ТК бесплатно (для регионов) 👌 Заводская гарантия 2 года, на сантехнику из нержавеющей стали расширенная гарантия 5 лет. Сервисные центры по всей России ✔️ В наличии товары различных коллекций. Поможем укомплектовать оборудование в едином стиле. ---------------------------- Тип: Контейнер для мусора настенный Nofer Хар-ки: Настенный контейнер для мусора Nofer выполнен из нержавеющей стали AISI 304 и может быть монтирован как на пол, как и на стену, имеются зажимы для полиэтиленовых пакетов. Корпус контейнера не имеет острых углов, а стенки корпуса имеют толщину 1,0 мм, благодаря этим качествам контейнер настенный считается антивандальным. Размеры: 435.1х355.0х155.6 мм Ёмкость: 23.6 литра Артикул: BF14077.S ---------------------------- В наличии сантехника из нержавеющей стали и пластика, разрешенная к установке в общественных местах, оборудование для МГН (инвалидов), аксессуары для санузлов. Специализированная продукция сертифицирована и соответствует ГОСТам. Звоните. Подберем нужный вариант. Арт. 684 Цвет: ral 2084 | Другое | Оборудование для бизнеса | 14235 | Товар приобретен на продажу | новое | https://youtu.be/6rE3QUFJdK8 |  | https://s3.temapskov.ru/tmpcprn76m4.png¦https://s3.temapskov.ru/tmpy_zukow7.jpg¦https://s3.temapskov.ru/tmpkb28r8zm.jpg | 2023-12-18T14:00:00+03:00 | 2024-01-17T00:00:00+03:00 |  | В наличии
сан791 | Московская область, Видное, | Ершик настенный из нержавеющей стали | Современная сантехника и оборудование для общепита, отелей, ТЦ, БЦ, и медицинских учреждений. Максимум комфорта и простота в уходе. Европейское качество, завод-производитель в Испании. В НАЛИЧИИ. 📲 Профессиональный подбор оборудования 🚚 Бесплатная доставка по Москве на следующий день после оплаты (для Москвы)/Бесплатная доставка в любую точку МО (для МО)/Доставка по всей России, до ТК бесплатно (для регионов) 👌 Заводская гарантия 2 года, на сантехнику из нержавеющей стали расширенная гарантия 5 лет. Сервисные центры по всей России ✔️ В наличии товары различных коллекций. Поможем укомплектовать оборудование в едином стиле. ---------------------------- Тип: Ершик настенный из нержавеющей стали матовый Хар-ки: Классический Настенный ершик из нержавеющей стали, имеет внутренний стаканчик из пластика и щетку черного цвета. Размеры: Высота 375.3 мм, диаметр 90.0 мм Вес: 0,73 кг Артикул: CY09073.S ---------------------------- В наличии сантехника из нержавеющей стали и пластика, разрешенная к установке в общественных местах, оборудование для МГН (инвалидов), аксессуары для санузлов. Специализированная продукция сертифицирована и соответствует ГОСТам. Звоните. Подберем нужный вариант. Арт. 724 Цвет: ral 2019 | Другое | Оборудование для бизнеса | 5885 | Товар приобретен на продажу | новое |  |  | https://s3.temapskov.ru/tmpzvquc1md.jpg¦https://s3.temapskov.ru/tmp0ysgbv5v.jpg¦https://s3.temapskov.ru/tmpe7cb_t43.jpg¦https://s3.temapskov.ru/tmpmbfhhkms.jpg | 2023-12-18T14:00:00+03:00 | 2024-01-17T00:00:00+03:00 |  | В наличии | Аксессуары для ванной
сан792 | Волгоград,м.Тракторный завод | Автоматический смеситель Nofer | Современная сантехника и оборудование для общепита, отелей, ТЦ, БЦ, и медицинских учреждений. Максимум комфорта и простота в уходе. Европейское качество, завод-производитель в Испании. В НАЛИЧИИ. 📲 Профессиональный подбор оборудования 🚚 Бесплатная доставка по Москве на следующий день после оплаты (для Москвы)/Бесплатная доставка в любую точку МО (для МО)/Доставка по всей России, до ТК бесплатно (для регионов) 👌 Заводская гарантия 2 года, на сантехнику из нержавеющей стали расширенная гарантия 5 лет. Сервисные центры по всей России ✔️ В наличии товары различных коллекций. Поможем укомплектовать оборудование в едином стиле. ---------------------------- Тип: Автоматический смеситель Nofer Хар-ки: Автоматический смеситель для умывальника Установка на столешницу с автоматической системой активации через встроенный в нее инфракрасный датчик Кран работает от 4 батареек АА, которые обеспечивают напряжение 6 В, или может быть подключен к электрической сети с помощью модуля ( включен в комплект) (220 В, 50/60 Гц). Расход 6.4 л / мин при давлении 3 бара Материал: хромированная латунь CW617N Размеры: 159.7 высота x 69.7 ширина x 133.9 глубина (мм) Артикул: WU07261M.B ---------------------------- В наличии сантехника из нержавеющей стали и пластика, разрешенная к установке в общественных местах, оборудование для МГН (инвалидов), аксессуары для санузлов. Специализированная продукция сертифицирована и соответствует ГОСТам. Звоните. Подберем нужный вариант. Арт. 664 Цвет: ral 3086 | Другое | Оборудование для бизнеса | 27715 | Товар приобретен на продажу | новое |  |  | https://s3.temapskov.ru/tmp6y5u3c1a.jpg¦https://s3.temapskov.ru/tmpc3k_93ew.jpg¦https://s3.temapskov.ru/tmpdm25snfe.jpg | 2023-12-18T14:00:00+03:00 | 2024-01-17T00:00:00+03:00 |  | В наличии | Смесители и комплектующие | Смесители
сан793 | Кемерово,Ленинский | Автоматический смеситель Nofer | Современная сантехника и оборудование для общепита, отелей, ТЦ, БЦ, и медицинских учреждений. Максимум комфорта и простота в уходе. Европейское качество, завод-производитель в Испании. В НАЛИЧИИ. 📲 Профессиональный подбор оборудования 🚚 Бесплатная доставка по Москве на следующий день после оплаты (для Москвы)/Бесплатная доставка в любую точку МО (для МО)/Доставка по всей России, до ТК бесплатно (для регионов) 👌 Заводская гарантия 2 года, на сантехнику из нержавеющей стали расширенная гарантия 5 лет. Сервисные центры по всей России ✔️ В наличии товары различных коллекций. Поможем укомплектовать оборудование в едином стиле. ---------------------------- Тип: Автоматический смеситель Nofer Хар-ки: Автоматический смеситель для умывальника Установка на столешницу с автоматической системой активации через встроенный в нее инфракрасный датчик Работа от сети 220 В 50/60 Гц или от 4 батареек АА, обеспечивающих 6 В в случае сбоя питания. Расход 6.9 л / мин при давлении 3 бара Материал: хромированная латунь CW617N Размеры: 142.0 высота x 62.5 ширина x 183.0 глубина (мм) Артикул: EF07260M.B ---------------------------- В наличии сантехника из нержавеющей стали и пластика, разрешенная к установке в общественных местах, оборудование для МГН (инвалидов), аксессуары для санузлов. Специализированная продукция сертифицирована и соответствует ГОСТам. Звоните. Подберем нужный вариант. Арт. 456 Цвет: ral 9016 | Другое | Оборудование для бизнеса | 31150 | Товар приобретен на продажу | новое |  |  | https://s3.temapskov.ru/tmpfhugu4ty.jpg¦https://s3.temapskov.ru/tmphmcs44f_.jpg | 2023-12-18T14:00:00+03:00 | 2024-01-17T00:00:00+03:00 |  | В наличии | Смесители и комплектующие | Смесители
сан794 | Омск,Ленинский | Дозатор для антисептика и жидкого мыла сенсорный | Современная сантехника и оборудование для общепита, отелей, ТЦ, БЦ, и медицинских учреждений. Максимум комфорта и простота в уходе. Европейское качество, завод-производитель в Испании. В НАЛИЧИИ. 📲 Профессиональный подбор оборудования 🚚 Бесплатная доставка по Москве на следующий день после оплаты (для Москвы)/Бесплатная доставка в любую точку МО (для МО)/Доставка по всей России, до ТК бесплатно (для регионов) 👌 Заводская гарантия 2 года, на сантехнику из нержавеющей стали расширенная гарантия 5 лет. Сервисные центры по всей России ✔️ В наличии товары различных коллекций. Поможем укомплектовать оборудование в едином стиле. ---------------------------- Тип: Дозатор для антисептика и жидкого мыла сенсорный Nofer Хар-ки: Дозатор для мыла автоматический, сенсорный из нержавеющей стали AISI 304, глянцевый. Дозатор работает от 6 батареек АА, также данный дозатор может работать от электрической сети, для этого потребуется докупить электрический адаптер. Устройство поставляется в комплекте с универсальным ключом и монтажным набором, батарейки с дозатором не поставляются. Также данный диспенсер можно использовать совместно с мылом-пеной. Для этого потребуется докупить специальный клапан. Гарантия на данную модель составляет 2 года! Размеры: 275.2х105.5х95.9 мм Ёмкость: 1003 мл Артикул: NY03039.B ---------------------------- В наличии сантехника из нержавеющей стали и пластика, разрешенная к установке в общественных местах, оборудование для МГН (инвалидов), аксессуары для санузлов. Специализированная продукция сертифицирована и соответствует ГОСТам. Звоните. Подберем нужный вариант. Арт. 602 Цвет: ral 4088 | Другое | Оборудование для бизнеса | 14840 | Товар приобретен на продажу | новое | https://youtu.be/eQYnT1u222A |  | https://s3.temapskov.ru/tmpyiux3h3p.jpg¦https://s3.temapskov.ru/tmp2c9j79qq.jpg¦https://s3.temapskov.ru/tmpc2vkvse8.jpg | 2023-12-18T14:00:00+03:00 | 2024-01-17T00:00:00+03:00 |  | В наличии | Аксессуары для ванной
сан795 | Ярославль,Дзержинский | Дозатор для жидкого мыла и антисептика сенсорный | Современная сантехника и оборудование для общепита, отелей, ТЦ, БЦ, и медицинских учреждений. Максимум комфорта и простота в уходе. Европейское качество, завод-производитель в Испании. В НАЛИЧИИ. 📲 Профессиональный подбор оборудования 🚚 Бесплатная доставка по Москве на следующий день после оплаты (для Москвы)/Бесплатная доставка в любую точку МО (для МО)/Доставка по всей России, до ТК бесплатно (для регионов) 👌 Заводская гарантия 2 года, на сантехнику из нержавеющей стали расширенная гарантия 5 лет. Сервисные центры по всей России ✔️ В наличии товары различных коллекций. Поможем укомплектовать оборудование в едином стиле. ---------------------------- Тип: Дозатор для жидкого мыла и антисептика сенсорный Nofer Хар-ки: Дозатор для жидкого мыла автоматический, сенсорный из нержавеющей стали AISI 304, матовый. Дозатор работает от 6 батареек АА, также данный дозатор может работать от электрической сети, для этого потребуется докупить электрический адаптер. Дозатор будет выделять 3-5 мл жидкого мыла за 1 цикл работы. Для качественной работы устройства, необходимо расположить его на уровне не менее 18-20 см от поверхности. Корпус дозатора считается антивандальным, поскольку изготовлен из нержавеющей стали толщиной 1,0 мм и не имеет острых углов. Размеры: 275.6х105.6х95.4 мм Ёмкость: 1005 мл Артикул: RK03039.S ---------------------------- В наличии сантехника из нержавеющей стали и пластика, разрешенная к установке в общественных местах, оборудование для МГН (инвалидов), аксессуары для санузлов. Специализированная продукция сертифицирована и соответствует ГОСТам. Звоните. Подберем нужный вариант. Арт. 742 Цвет: ral 2022 | Другое | Оборудование для бизнеса | 15435 | Товар приобретен на продажу | новое | https://youtu.be/eQYnT1u222A |  | https://s3.temapskov.ru/tmp4tmozcsg.jpg¦https://s3.temapskov.ru/tmp1j3x4e3i.jpg¦https://s3.temapskov.ru/tmp0z19ibbf.jpg¦https://s3.temapskov.ru/tmppy50ykij.jpg | 2023-12-18T14:00:00+03:00 | 2024-01-17T00:00:00+03:00 |  | В наличии | Аксессуары для ванной
сан796 | Ульяновск,Заволжский | Дозатор для жидкого мыла Nofer | Современная сантехника и оборудование для общепита, отелей, ТЦ, БЦ, и медицинских учреждений. Максимум комфорта и простота в уходе. Европейское качество, завод-производитель в Испании. В НАЛИЧИИ. 📲 Профессиональный подбор оборудования 🚚 Бесплатная доставка по Москве на следующий день после оплаты (для Москвы)/Бесплатная доставка в любую точку МО (для МО)/Доставка по всей России, до ТК бесплатно (для регионов) 👌 Заводская гарантия 2 года, на сантехнику из нержавеющей стали расширенная гарантия 5 лет. Сервисные центры по всей России ✔️ В наличии товары различных коллекций. Поможем укомплектовать оборудование в едином стиле. ---------------------------- Тип: Дозатор для жидкого мыла Nofer Хар-ки: Ручной вертикальный дозатор жидкого мыла 1201 мл из нержавеющей стали с внутренним пластиковым резервуаром . матовая отделка - Настенный кнопочный дозатор мыла. - Кнопочная активация. - Подходит для общественных мест. - матовый корпус из листовой нержавеющей стали. Также доступна глянцевая отделка (NOFER 03041.B). - Долговечность и устойчивость к коррозии. - Прочный, вандалоустойчивый и изготовлен без острых краев и граней для безопасности использования. - Подходит для всех типов мыла (кроме хирургического). Размеры: 207.3 высота x 122.0 ширина x 135.7 глубина (мм). Емкость: 1,23 л. Артикул: QM03041.S ---------------------------- В наличии сантехника из нержавеющей стали и пластика, разрешенная к установке в общественных местах, оборудование для МГН (инвалидов), аксессуары для санузлов. Специализированная продукция сертифицирована и соответствует ГОСТам. Звоните. Подберем нужный вариант. Арт. 764 Цвет: ral 4075 | Другое | Оборудование для бизнеса | 5170 | Товар приобретен на продажу | новое |  |  | https://s3.temapskov.ru/tmp6nkr9fwk.jpg¦https://s3.temapskov.ru/tmpj2_9x3q_.jpg | 2023-12-18T14:00:00+03:00 | 2024-01-17T00:00:00+03:00 |  | В наличии | Аксессуары для ванной
сан797 | Нижний Новгород,м.Чкаловская | Дозатор для жидкого мыла Nofer inox evo | Современная сантехника и оборудование для общепита, отелей, ТЦ, БЦ, и медицинских учреждений. Максимум комфорта и простота в уходе. Европейское качество, завод-производитель в Испании. В НАЛИЧИИ. 📲 Профессиональный подбор оборудования 🚚 Бесплатная доставка по Москве на следующий день после оплаты (для Москвы)/Бесплатная доставка в любую точку МО (для МО)/Доставка по всей России, до ТК бесплатно (для регионов) 👌 Заводская гарантия 2 года, на сантехнику из нержавеющей стали расширенная гарантия 5 лет. Сервисные центры по всей России ✔️ В наличии товары различных коллекций. Поможем укомплектовать оборудование в едином стиле. ---------------------------- Тип: Дозатор для жидкого мыла Nofer inox evo Хар-ки: INOX EVO вертикальный дозатор жидкого мыла 1000 мл из нержавеющей стали. Сатинированная отделка - Настенный нажимной дозатор мыла. - Подходит для общественных мест. - Сатинированный корпус из нержавеющей стали. - Прочный, вандалоустойчивый и изготовленный без острых краев и углов для безопасности использования. Прочность и устойчивость к коррозии. - Подходят для всех типов мыла (кроме хирургического). 3 скрытые точки крепления к стене. Винты входят в комплект. Толщина нержавеющей стали: 1 мм Антивандальная защита корпуса Вес: 0,76 кг Объём: 1,00 л Размеры: 200х125х95 мм Артикул: BJ03050.S ---------------------------- В наличии сантехника из нержавеющей стали и пластика, разрешенная к установке в общественных местах, оборудование для МГН (инвалидов), аксессуары для санузлов. Специализированная продукция сертифицирована и соответствует ГОСТам. Звоните. Подберем нужный вариант. Арт. 922 Цвет: ral 7001 | Другое | Оборудование для бизнеса | 6490 | Товар приобретен на продажу | новое |  |  | https://s3.temapskov.ru/tmpyj7uipoe.jpg¦https://s3.temapskov.ru/tmpzj0_9knp.jpg¦https://s3.temapskov.ru/tmpjkij62tn.jpg¦https://s3.temapskov.ru/tmpvijsd0fr.jpg¦https://s3.temapskov.ru/tmp5drn_m6x.jpg | 2023-12-18T14:00:00+03:00 | 2024-01-17T00:00:00+03:00 |  | В наличии | Аксессуары для ванной
сан798 | Ульяновск,Железнодорожный | Диспенсер для туалетной бумаги из нержавеющей стали | Современная сантехника и оборудование для общепита, отелей, ТЦ, БЦ, и медицинских учреждений. Максимум комфорта и простота в уходе. Европейское качество, завод-производитель в Испании. В НАЛИЧИИ. 📲 Профессиональный подбор оборудования 🚚 Бесплатная доставка по Москве на следующий день после оплаты (для Москвы)/Бесплатная доставка в любую точку МО (для МО)/Доставка по всей России, до ТК бесплатно (для регионов) 👌 Заводская гарантия 2 года, на сантехнику из нержавеющей стали расширенная гарантия 5 лет. Сервисные центры по всей России ✔️ В наличии товары различных коллекций. Поможем укомплектовать оборудование в едином стиле. ---------------------------- Тип: Диспенсер для туалетной бумаги Nofer круглый из нержавеющей стали матовый Хар-ки: Диспенсер настенный для рулонов индустриального типа. Применять диспенсер можно совместно с любой бумагой длиной до 300 метров. Диспенсер имеет универсальный ключ, который подходит к держателю листовых полотенец. Размеры: 250х260х112 мм Максимальный диаметр рулона: 23.2 см Вес: 1,15 кг Артикул: EQ05006.S ---------------------------- В наличии сантехника из нержавеющей стали и пластика, разрешенная к установке в общественных местах, оборудование для МГН (инвалидов), аксессуары для санузлов. Специализированная продукция сертифицирована и соответствует ГОСТам. Звоните. Подберем нужный вариант. Арт. 3299 Цвет: ral 40532 | Другое | Оборудование для бизнеса | 4490 | Товар приобретен на продажу | новое | https://youtu.be/BdQ92tJexzY |  | https://s3.temapskov.ru/tmpyyvuwd2z.jpg¦https://s3.temapskov.ru/tmp7gfd05nb.jpg¦https://s3.temapskov.ru/tmpg5lvd735.jpg¦https://s3.temapskov.ru/tmpdk54met9.jpg¦https://s3.temapskov.ru/tmp7x2h6rs6.jpg¦https://s3.temapskov.ru/tmp7d81ri44.jpg¦https://s3.temapskov.ru/tmp_wwzbbxw.jpg¦https://s3.temapskov.ru/tmppi7j7t34.jpg¦https://s3.temapskov.ru/tmpt80eje5_.jpg | 2023-12-18T14:00:00+03:00 | 2024-01-17T00:00:00+03:00 |  | В наличии | Аксессуары для ванной
сан799 | Омск,Кировский | Диспенсер для бумажных полотенец антивандальный | Современная сантехника и оборудование для общепита, отелей, ТЦ, БЦ, и медицинских учреждений. Максимум комфорта и простота в уходе. Европейское качество, завод-производитель в Испании. В НАЛИЧИИ. 📲 Профессиональный подбор оборудования 🚚 Бесплатная доставка по Москве на следующий день после оплаты (для Москвы)/Бесплатная доставка в любую точку МО (для МО)/Доставка по всей России, до ТК бесплатно (для регионов) 👌 Заводская гарантия 2 года, на сантехнику из нержавеющей стали расширенная гарантия 5 лет. Сервисные центры по всей России ✔️ В наличии товары различных коллекций. Поможем укомплектовать оборудование в едином стиле. ---------------------------- Тип: Диспенсер для бумажных полотенец Nofer антивандальный Хар-ки: Диспенсер настенный для бумажных полотенец. Диспенсер имеет универсальный ключ, который подходит к держателю для рулонной туалетной бумаги, диспенсерам для жидкого мыла серии Evo. Корпус диспенсера сделан из нержавеющей стали AISI 304 глянцевого цвета. Толщина корпуса составляет 1,2 мм, что надежно защищает этот диспенсер от любых попыток вандализма. Также в данном устройстве реализована новая модель замков, которая не имеет поворотного механизма. Размеры: 300х255х105мм Толщина нержавеющей стали: 1.2 мм Вес: 1,50 кг Вместимость: 604 полотенец Артикул: HS04046.B ---------------------------- В наличии сантехника из нержавеющей стали и пластика, разрешенная к установке в общественных местах, оборудование для МГН (инвалидов), аксессуары для санузлов. Специализированная продукция сертифицирована и соответствует ГОСТам. Звоните. Подберем нужный вариант. Арт. 651 Цвет: ral 9081 | Другое | Оборудование для бизнеса | 10785 | Товар приобретен на продажу | новое | https://youtu.be/mbEukSysw0E |  | https://s3.temapskov.ru/tmpnwe5uxrh.jpg¦https://s3.temapskov.ru/tmph6_1jb1c.jpg | 2023-12-18T14:00:00+03:00 | 2024-01-17T00:00:00+03:00 |  | В наличии | Аксессуары для ванной
сан800 | Оренбург, | Диспенсер для бумажных полотенец из нержавеющей стали | Современная сантехника и оборудование для общепита, отелей, ТЦ, БЦ, и медицинских учреждений. Максимум комфорта и простота в уходе. Европейское качество, завод-производитель в Испании. В НАЛИЧИИ. 📲 Профессиональный подбор оборудования 🚚 Бесплатная доставка по Москве на следующий день после оплаты (для Москвы)/Бесплатная доставка в любую точку МО (для МО)/Доставка по всей России, до ТК бесплатно (для регионов) 👌 Заводская гарантия 2 года, на сантехнику из нержавеющей стали расширенная гарантия 5 лет. Сервисные центры по всей России ✔️ В наличии товары различных коллекций. Поможем укомплектовать оборудование в едином стиле. ---------------------------- Тип: Диспенсер для бумажных полотенец Nofer из нержавеющей стали матовый Хар-ки: Диспенсер настенный для бумажных полотенец . Применять диспенсер можно совместно с любой бумагой, любой ширины и любого типа сложения. Диспенсер имеет универсальный ключ, который подходит к держателю для рулонной туалетной бумаги Размеры: 300.0х280.3х100.1 мм Толщина нержавеющей стали: 1 мм Вес: 1,53 кг Артикул: HZ04006.S ---------------------------- В наличии сантехника из нержавеющей стали и пластика, разрешенная к установке в общественных местах, оборудование для МГН (инвалидов), аксессуары для санузлов. Специализированная продукция сертифицирована и соответствует ГОСТам. Звоните. Подберем нужный вариант. Арт. 160 Цвет: ral 5080 | Другое | Оборудование для бизнеса | 5190 | Товар приобретен на продажу | новое | https://youtu.be/r01YZtg0pK0 |  | https://s3.temapskov.ru/tmp21stnmfy.jpg¦https://s3.temapskov.ru/tmpdopyw542.jpg¦https://s3.temapskov.ru/tmpcyolt8y9.jpg¦https://s3.temapskov.ru/tmpn61kn1a1.jpg¦https://s3.temapskov.ru/tmpzfsja637.jpg | 2023-12-18T14:00:00+03:00 | 2024-01-17T00:00:00+03:00 |  | В наличии | Аксессуары для ванной
сан801 | Удмуртская Республика, Ижевск, | Диспенсер для бумажных полотенец из нержавеющей стали | Современная сантехника и оборудование для общепита, отелей, ТЦ, БЦ, и медицинских учреждений. Максимум комфорта и простота в уходе. Европейское качество, завод-производитель в Испании. В НАЛИЧИИ. 📲 Профессиональный подбор оборудования 🚚 Бесплатная доставка по Москве на следующий день после оплаты (для Москвы)/Бесплатная доставка в любую точку МО (для МО)/Доставка по всей России, до ТК бесплатно (для регионов) 👌 Заводская гарантия 2 года, на сантехнику из нержавеющей стали расширенная гарантия 5 лет. Сервисные центры по всей России ✔️ В наличии товары различных коллекций. Поможем укомплектовать оборудование в едином стиле. ---------------------------- Тип: Диспенсер для бумажных полотенец Nofer из нержавеющей стали глянцевый Хар-ки: Диспенсер настенный для бумажных полотенец . Применять диспенсер можно совместно с любой бумагой, любой ширины и любого типа сложения. Диспенсер имеет универсальный ключ, который подходит к держателю для рулонной туалетной бумаги Размеры: 300.9х280.5х100.2 мм Толщина нержавеющей стали: 1 мм Вес: 1,55 кг Артикул: SE04006.B ---------------------------- В наличии сантехника из нержавеющей стали и пластика, разрешенная к установке в общественных местах, оборудование для МГН (инвалидов), аксессуары для санузлов. Специализированная продукция сертифицирована и соответствует ГОСТам. Звоните. Подберем нужный вариант. Арт. 892 Цвет: ral 20932 | Другое | Оборудование для бизнеса | 5290 | Товар приобретен на продажу | новое | https://youtu.be/r01YZtg0pK0 |  | https://s3.temapskov.ru/tmpl0kxyzyh.jpg¦https://s3.temapskov.ru/tmp5kge67dg.jpg¦https://s3.temapskov.ru/tmpz8qaj_mc.jpg¦https://s3.temapskov.ru/tmp1_tmb3d6.jpg¦https://s3.temapskov.ru/tmpd7dcvdw2.jpg¦https://s3.temapskov.ru/tmp1fe5wr19.jpg | 2023-12-18T14:00:00+03:00 | 2024-01-17T00:00:00+03:00 |  | В наличии | Аксессуары для ванной
сан802 | Воронеж,Железнодорожный | Комплект (Раковина МГН, пневматическое крепление, смеситель, сифон) | Современная сантехника и оборудование для общепита, отелей, ТЦ, БЦ, и медицинских учреждений. Максимум комфорта и простота в уходе. Европейское качество, завод-производитель в Испании. В НАЛИЧИИ. 📲 Профессиональный подбор оборудования 🚚 Бесплатная доставка по Москве на следующий день после оплаты (для Москвы)/Бесплатная доставка в любую точку МО (для МО)/Доставка по всей России, до ТК бесплатно (для регионов) 👌 Заводская гарантия 2 года, на сантехнику из нержавеющей стали расширенная гарантия 5 лет. Сервисные центры по всей России ✔️ В наличии товары различных коллекций. Поможем укомплектовать оборудование в едином стиле. ---------------------------- Тип: Комплект (Раковина МГН, крепление, смеситель, сифон) Хар-ки: Эргономичный комплект для умывальника с пневматическим механизмом наклона, аксессуарами и рычажным краном. Комплектация: • мойка с глубокой чашей (H5); • пневматическая откидная опора (303C); • комплект поверхностного сифона (302A); • смеситель с рычагом (07200). Размеры: 155.9 в высоту x 650.2 в ширину x 525.4 в глубину. (мм). Изготовлена из белой керамики. Артикул: QMH12 ---------------------------- В наличии сантехника из нержавеющей стали и пластика, разрешенная к установке в общественных местах, оборудование для МГН (инвалидов), аксессуары для санузлов. Специализированная продукция сертифицирована и соответствует ГОСТам. Звоните. Подберем нужный вариант. Арт. 3224 Цвет: ral 30132 | Другое | Оборудование для бизнеса | 64370 | Товар приобретен на продажу | новое |  |  | https://i.ibb.co/kBnXm7B/11.jpg¦https://i.ibb.co/yStVpjm/84.jpg | 2023-12-18T14:00:00+03:00 | 2024-01-17T00:00:00+03:00 |  | В наличии | Раковины, умывальники, пьедесталы | Раковины
сан803 | Ульяновск,Заволжский | Раковина антивандальная Nofer | Современная сантехника и оборудование для общепита, отелей, ТЦ, БЦ, и медицинских учреждений. Максимум комфорта и простота в уходе. Европейское качество, завод-производитель в Испании. В НАЛИЧИИ. 📲 Профессиональный подбор оборудования 🚚 Бесплатная доставка по Москве на следующий день после оплаты (для Москвы)/Бесплатная доставка в любую точку МО (для МО)/Доставка по всей России, до ТК бесплатно (для регионов) 👌 Заводская гарантия 2 года, на сантехнику из нержавеющей стали расширенная гарантия 5 лет. Сервисные центры по всей России ✔️ В наличии товары различных коллекций. Поможем укомплектовать оборудование в едином стиле. ---------------------------- Тип: Раковина антивандальная Nofer Хар-ки: Стильная раковина из нержавеющей стали Nofer 13036.C.S прекрасно подойдет для мест с большой проходимостью, или для помещений, в которых требуется установок особо прочных и долговечных сантехнических изделий. Данная модель изготовлена из особо сорта нержавеющей стали AISI 304, что обеспечивает ее высокую прочность и стойкость к коррозии. Раковина по праву считается антивандальной, т.к. не имеет острых углов, а стенки толщиной 1,2 мм надежно защищают раковину от любых актов вандализма. Стильный полукруглый корпус раковины имеет матовый оттенок. Толщина: 1,22 мм Размеры: 270х360х360 мм Диаметр: 300.5 мм Слив воды: 20.2 мм Артикул: DR13036.C.S ---------------------------- В наличии сантехника из нержавеющей стали и пластика, разрешенная к установке в общественных местах, оборудование для МГН (инвалидов), аксессуары для санузлов. Специализированная продукция сертифицирована и соответствует ГОСТам. Звоните. Подберем нужный вариант. Арт. 32532 Цвет: ral 10532 | Другое | Оборудование для бизнеса | 32650 | Товар приобретен на продажу | новое |  |  | https://s3.temapskov.ru/tmp8cc2kho1.jpg¦https://s3.temapskov.ru/tmp22s_lopo.jpg¦https://s3.temapskov.ru/tmpq6o1etkl.jpg¦https://s3.temapskov.ru/tmpfcnqt6pu.jpg¦https://s3.temapskov.ru/tmpdj6u2nb2.jpg | 2023-12-18T14:00:00+03:00 | 2024-01-17T00:00:00+03:00 |  | В наличии | Раковины, умывальники, пьедесталы | Раковины
сан804 | Курган, | Унитаз антивандальный матовый Nofer | Современная сантехника и оборудование для общепита, отелей, ТЦ, БЦ, и медицинских учреждений. Максимум комфорта и простота в уходе. Европейское качество, завод-производитель в Испании. В НАЛИЧИИ. 📲 Профессиональный подбор оборудования 🚚 Бесплатная доставка по Москве на следующий день после оплаты (для Москвы)/Бесплатная доставка в любую точку МО (для МО)/Доставка по всей России, до ТК бесплатно (для регионов) 👌 Заводская гарантия 2 года, на сантехнику из нержавеющей стали расширенная гарантия 5 лет. Сервисные центры по всей России ✔️ В наличии товары различных коллекций. Поможем укомплектовать оборудование в едином стиле. ---------------------------- Тип: Унитаз матовый Nofer Хар-ки: Унитаз антивандальный сделан из нержавеющей стали особого сорта AISI 304. Производство антивандальных туалетов базируется в Барселоне, в Испании. Туалет из нержавеющей стали с прямоугольным баком имеет двойную систему слива воды, предназначен для установки в местах с очень большой проходимостью и требующих антивандальную защиту. Белая крышка и сиденье идут в комплекте. Железный унитаз поставляется с баком для воды, системой слива, монтажным набором и сиденьем из пластика. Бак железного унитаза имеет двойную кнопку смыва, для удобства пользователей. Толщина: 1,28 мм Размеры: 680.0х370.3х620.0 мм Подключение воды: 1/2 Артикул: SC13016.S ---------------------------- В наличии сантехника из нержавеющей стали и пластика, разрешенная к установке в общественных местах, оборудование для МГН (инвалидов), аксессуары для санузлов. Специализированная продукция сертифицирована и соответствует ГОСТам. Звоните. Подберем нужный вариант. Арт. 189 Цвет: ral 50132 | Другое | Оборудование для бизнеса | 114990 | Товар приобретен на продажу | новое |  |  | https://s3.temapskov.ru/tmpuikmk5eb.jpg¦https://s3.temapskov.ru/tmpmz0j5nyv.jpg¦https://s3.temapskov.ru/tmpj0z54b2g.jpg¦https://s3.temapskov.ru/tmpqz2lx1vk.jpg¦https://s3.temapskov.ru/tmpikakudnr.jpg | 2023-12-18T14:00:00+03:00 | 2024-01-17T00:00:00+03:00 |  | В наличии | Унитазы, писсуары, биде, инсталляции | Унитазы и бачки
сан805 | Нижний Новгород,м.Автозаводская | Унитаз для инвалидов керамический подвесной | Современная сантехника и оборудование для общепита, отелей, ТЦ, БЦ, и медицинских учреждений. Максимум комфорта и простота в уходе. Европейское качество, завод-производитель в Испании. В НАЛИЧИИ. 📲 Профессиональный подбор оборудования 🚚 Бесплатная доставка по Москве на следующий день после оплаты (для Москвы)/Бесплатная доставка в любую точку МО (для МО)/Доставка по всей России, до ТК бесплатно (для регионов) 👌 Заводская гарантия 2 года, на сантехнику из нержавеющей стали расширенная гарантия 5 лет. Сервисные центры по всей России ✔️ В наличии товары различных коллекций. Поможем укомплектовать оборудование в едином стиле. ---------------------------- Тип: Унитаз для инвалидов керамический подвесной Хар-ки: · Керамический подвесной эргономичный унитаз · Подходит для общественных туалетов любой частоты использования. · Имеет переднее отверстие для функции биде. · Прочность, износостойкость и простота очистки. ТЕХНИЧЕСКИЕ ХАРАКТЕРИСТИКИ · Изготовлен из белой керамики. · Водоотводящий желоб Ø100.3 мм. · Размеры: высота 500 x 280 x ширина 750 x глубина (мм). · Для чистки туалета рекомендуются не абразивные моющие и дезинфицирующие средства. Артикул: LR13153.W ---------------------------- В наличии сантехника из нержавеющей стали и пластика, разрешенная к установке в общественных местах, оборудование для МГН (инвалидов), аксессуары для санузлов. Специализированная продукция сертифицирована и соответствует ГОСТам. Звоните. Подберем нужный вариант. Арт. 641 Цвет: ral 5019 | Другое | Оборудование для бизнеса | 36020 | Товар приобретен на продажу | новое |  |  | https://s3.temapskov.ru/tmpv59mhxdf.jpg¦https://s3.temapskov.ru/tmpuacf0ouu.jpg¦https://s3.temapskov.ru/tmptt22lc2_.jpg | 2023-12-18T14:00:00+03:00 | 2024-01-17T00:00:00+03:00 |  | В наличии | Унитазы, писсуары, биде, инсталляции | Унитазы и бачки
сан806 | Московская область, Королев, | Фен для волос Hotel Line для гостиниц, бассейнов | Современная сантехника и оборудование для общепита, отелей, ТЦ, БЦ, и медицинских учреждений. Максимум комфорта и простота в уходе. Европейское качество, завод-производитель в Испании. В НАЛИЧИИ. 📲 Профессиональный подбор оборудования 🚚 Бесплатная доставка по Москве на следующий день после оплаты (для Москвы)/Бесплатная доставка в любую точку МО (для МО)/Доставка по всей России, до ТК бесплатно (для регионов) 👌 Заводская гарантия 2 года, на сантехнику из нержавеющей стали расширенная гарантия 5 лет. Сервисные центры по всей России ✔️ В наличии товары различных коллекций. Поможем укомплектовать оборудование в едином стиле. ---------------------------- Тип: Фен для волос Hotel Line (для гостиниц и отелей) Хар-ки: - Профессиональный фен для волос пистолетного типа. - Настенный кронштейн. - Выключатель ON/OFF с независимой пилотной лампочкой. - Два селектора для регулировки расхода воздуха и температуры, по 2 положения каждый. - Подходит для гостиниц. - Управление: непрерывное нажатие кнопки. - Крепежные материалы в комплекте. Общая мощность 1866 Вт. Габаритные размеры: 210.6 В x 228.0 Ш x 113.3 Г (мм). Артикул: WV02057.B ---------------------------- В наличии сантехника из нержавеющей стали и пластика, разрешенная к установке в общественных местах, оборудование для МГН (инвалидов), аксессуары для санузлов. Специализированная продукция сертифицирована и соответствует ГОСТам. Звоните. Подберем нужный вариант. Арт. 857 Цвет: ral 90532 | Другое | Оборудование для бизнеса | 8685 | Товар приобретен на продажу | новое |  |  | https://s3.temapskov.ru/tmp9zdbw5yb.jpg¦https://s3.temapskov.ru/tmpzbb9rz_a.jpg¦https://s3.temapskov.ru/tmpcx6_x8bf.jpg | 2023-12-18T14:00:00+03:00 | 2024-01-17T00:00:00+03:00 |  | В наличии
сан807 | Республика Бакортостан, Уфа, | Фен для волос Hotel Line | Современная сантехника и оборудование для общепита, отелей, ТЦ, БЦ, и медицинских учреждений. Максимум комфорта и простота в уходе. Европейское качество, завод-производитель в Испании. В НАЛИЧИИ. 📲 Профессиональный подбор оборудования 🚚 Бесплатная доставка по Москве на следующий день после оплаты (для Москвы)/Бесплатная доставка в любую точку МО (для МО)/Доставка по всей России, до ТК бесплатно (для регионов) 👌 Заводская гарантия 2 года, на сантехнику из нержавеющей стали расширенная гарантия 5 лет. Сервисные центры по всей России ✔️ В наличии товары различных коллекций. Поможем укомплектовать оборудование в едином стиле. ---------------------------- Тип: Фен для волос Hotel Line (для гостиниц и отелей) Хар-ки: Фен антивандальный, профессиональный, электрический с регулировкой температуры. Данный аппарат имеет 2 режимов работы, которые регулируют скорости потока воздуха и 2 режима по регулировке температуры воздуха. Корпус фена ударопрочный и выполнен из ABS пластика и нержавеющей стали. Данный аппарат предназначен для мест с большой проходимостью, такие как гостиницы, фитнес центры, аквапарки и т.п. Соответствует европейским директивам по безопасности (CE). Общая мощность 1809 Вт, скорость воздуха 72.3 км/ч. Высокая производительность. Мощная и сверхбыстрая сушка волос. Прочный, с коническим патрубком для пропорционального уменьшения выхода воздуха. Размеры: 213.6 В x 298.6 Ш x 140.3 Г (мм) Артикул: JO02058.S ---------------------------- В наличии сантехника из нержавеющей стали и пластика, разрешенная к установке в общественных местах, оборудование для МГН (инвалидов), аксессуары для санузлов. Специализированная продукция сертифицирована и соответствует ГОСТам. Звоните. Подберем нужный вариант. Арт. 976 Цвет: ral 6029 | Другое | Оборудование для бизнеса | 13180 | Товар приобретен на продажу | новое |  |  | https://s3.temapskov.ru/tmp9qdy9qoq.jpg | 2023-12-18T14:00:00+03:00 | 2024-01-17T00:00:00+03:00 |  | В наличии
сан808 | Республика Бакортостан, Уфа, | Сушилка для рук BIG FLOW EVO (матовая) | Современная сантехника и оборудование для общепита, отелей, ТЦ, БЦ, и медицинских учреждений. Максимум комфорта и простота в уходе. Европейское качество, завод-производитель в Испании. В НАЛИЧИИ. 📲 Профессиональный подбор оборудования 🚚 Бесплатная доставка по Москве на следующий день после оплаты (для Москвы)/Бесплатная доставка в любую точку МО (для МО)/Доставка по всей России, до ТК бесплатно (для регионов) 👌 Заводская гарантия 2 года, на сантехнику из нержавеющей стали расширенная гарантия 5 лет. Сервисные центры по всей России ✔️ В наличии товары различных коллекций. Поможем укомплектовать оборудование в едином стиле. ---------------------------- Тип: Сушилка для рук BIG FLOW EVO (матовая) Хар-ки: Сушилка для рук BIG FLOW EVO оборудована электронным сенсором активации и имеет антивандальный корпус из нержавеющей стали матового оттенка. Не имеет острых углов. Сушит руки примерно за 40 сек. Время работы и расстояние до срабатывания сенсора можно легко настроить. Сушка может быть подключена к открытой или закрытой электрической проводке. Провод в комплекте не поставляется. Данная модель имеет корпус из нержавеющей стали AISI 304 толщиной 1,2 мм. Nofer Big flow evo отлично подходит для мест с высокой проходимостью, такие как бары, торговые центры и офисы. Мощность: 2059/1298 Вт Корпус: Нержавеющая сталь AISI 303 Температура воздуха: 60 С Размеры: 284x218x102 мм Вес: 3,2 кг Производитель: Испания Артикул: YS01481.S ---------------------------- В наличии сантехника из нержавеющей стали и пластика, разрешенная к установке в общественных местах, оборудование для МГН (инвалидов), аксессуары для санузлов. Специализированная продукция сертифицирована и соответствует ГОСТам. Звоните. Подберем нужный вариант. Арт. 995 Цвет: ral 2045 | Другое | Оборудование для бизнеса | 20990 | Товар приобретен на продажу | новое | https://youtu.be/_2GjEgYG9YA |  | https://s3.temapskov.ru/tmpalm94nlb.jpg¦https://s3.temapskov.ru/tmpp0kgnjbl.jpg¦https://s3.temapskov.ru/tmpdqgecby_.jpg¦https://s3.temapskov.ru/tmpf_z0atrv.jpg | 2023-12-18T14:00:00+03:00 | 2024-01-17T00:00:00+03:00 |  | В наличии
сан809 | Орел, | Сушилка для рук BIG FLOW EVO (белая) | Современная сантехника и оборудование для общепита, отелей, ТЦ, БЦ, и медицинских учреждений. Максимум комфорта и простота в уходе. Европейское качество, завод-производитель в Испании. В НАЛИЧИИ. 📲 Профессиональный подбор оборудования 🚚 Бесплатная доставка по Москве на следующий день после оплаты (для Москвы)/Бесплатная доставка в любую точку МО (для МО)/Доставка по всей России, до ТК бесплатно (для регионов) 👌 Заводская гарантия 2 года, на сантехнику из нержавеющей стали расширенная гарантия 5 лет. Сервисные центры по всей России ✔️ В наличии товары различных коллекций. Поможем укомплектовать оборудование в едином стиле. ---------------------------- Тип: Сушилка для рук BIG FLOW EVO (белая) Хар-ки: Сушилка для рук BIG FLOW EVO оборудована электронным сенсором активации и имеет антивандальный корпус из белого ABS пластика толщиной 3 мм. Не имеет острых углов. Сушит руки примерно за 40 сек. Время работы и расстояние датчика можно настроить от 10 до 50 см. Сушилка может быть подключена к открытой или закрытой проводке. Провод в комплекте не поставляется. Nofer Big flow evo отлично подходит для мест с высокой проходимостью, такие как бары, торговые центры и офисы. Мощность: 2055/1291 Вт Корпус: ABS пластик Температура воздуха: 60 С Размеры: 286x222x100 мм Вес: 2,0 кг Производитель: Испания Артикул: VE01491.W ---------------------------- В наличии сантехника из нержавеющей стали и пластика, разрешенная к установке в общественных местах, оборудование для МГН (инвалидов), аксессуары для санузлов. Специализированная продукция сертифицирована и соответствует ГОСТам. Звоните. Подберем нужный вариант. Арт. 5326 Цвет: ral 4019 | Другое | Оборудование для бизнеса | 12695 | Товар приобретен на продажу | новое | https://youtu.be/_2GjEgYG9YA |  | https://s3.temapskov.ru/tmpdgrsfi2_.jpg¦https://s3.temapskov.ru/tmprkbdrimt.jpg¦https://s3.temapskov.ru/tmphh01btuu.jpg¦https://s3.temapskov.ru/tmpp45c217f.jpg¦https://s3.temapskov.ru/tmp1ljj4kvq.png | 2023-12-18T14:00:00+03:00 | 2024-01-17T00:00:00+03:00 |  | В наличии
сан810 | Курск, | Сушилка для рук BIG FLOW EVO (глянцевая) | Современная сантехника и оборудование для общепита, отелей, ТЦ, БЦ, и медицинских учреждений. Максимум комфорта и простота в уходе. Европейское качество, завод-производитель в Испании. В НАЛИЧИИ. 📲 Профессиональный подбор оборудования 🚚 Бесплатная доставка по Москве на следующий день после оплаты (для Москвы)/Бесплатная доставка в любую точку МО (для МО)/Доставка по всей России, до ТК бесплатно (для регионов) 👌 Заводская гарантия 2 года, на сантехнику из нержавеющей стали расширенная гарантия 5 лет. Сервисные центры по всей России ✔️ В наличии товары различных коллекций. Поможем укомплектовать оборудование в едином стиле. ---------------------------- Тип: Сушилка для рук BIG FLOW EVO (глянцевая) Хар-ки: Сушилка для рук BIG FLOW EVO оборудована электронным сенсором активации и имеет антивандальный корпус из нержавеющей стали глянцевой оттелки. Не имеет острых углов. Сушит руки примерно за 40 сек. Время работы и расстояние до срабатывания сенсора можно легко настроить от 10 до 50 см . Сушка может быть подключена к открытой или закрытой электрической проводке. Провод в комплекте не поставляется. Данная модель имеет корпус из нержавеющей стали AISI 304 толщиной 1,2 мм. Nofer Big flow evo отлично подходит для мест с высокой проходимостью, такие как бары, торговые центры и офисы. Мощность: 2054/1240 Вт Корпус: Нержавеющая сталь AISI 302 Температура воздуха: 60 С Размеры: 284x218x102 мм Вес: 3,8 кг Производитель: Испания Артикул: FE01481.B ---------------------------- В наличии сантехника из нержавеющей стали и пластика, разрешенная к установке в общественных местах, оборудование для МГН (инвалидов), аксессуары для санузлов. Специализированная продукция сертифицирована и соответствует ГОСТам. Звоните. Подберем нужный вариант. Арт. 286 Цвет: ral 5026 | Другое | Оборудование для бизнеса | 23675 | Товар приобретен на продажу | новое | https://youtu.be/_2GjEgYG9YA |  | https://s3.temapskov.ru/tmpn_piuu8r.jpg¦https://s3.temapskov.ru/tmpwjk6ad1k.jpg¦https://s3.temapskov.ru/tmpd3m64m90.jpg | 2023-12-18T14:00:00+03:00 | 2024-01-17T00:00:00+03:00 |  | В наличии
сан811 | Кемерово,Кировский | Поручень полукруглый для инвалидов | Современная сантехника и оборудование для общепита, отелей, ТЦ, БЦ, и медицинских учреждений. Максимум комфорта и простота в уходе. Европейское качество, завод-производитель в Испании. В НАЛИЧИИ. 📲 Профессиональный подбор оборудования 🚚 Бесплатная доставка по Москве на следующий день после оплаты (для Москвы)/Бесплатная доставка в любую точку МО (для МО)/Доставка по всей России, до ТК бесплатно (для регионов) 👌 Заводская гарантия 2 года, на сантехнику из нержавеющей стали расширенная гарантия 5 лет. Сервисные центры по всей России ✔️ В наличии товары различных коллекций. Поможем укомплектовать оборудование в едином стиле. ---------------------------- Тип: Поручень полукруглый для людей с ограниченными возможностями Хар-ки: Поручень полукруглый для людей с ограниченными возможностями 800 мм из нержавеющей стали AISI304 матовый. С держателем для бумаги. Полукруглый откидной поручень идеально подойдет для комплектации практически любого санузла для людей с ограниченными возможностями. Максимальная нагрузка на эту модель составляет 120 кг. Технические характеристики Размеры: 803х190х30 мм Рекомендуемая высота установки: 79 см от пола Фланец крепления к стене: 300х100 мм Диаметр поручня: 32 мм Артикул: XQ15051.80.B ---------------------------- В наличии сантехника из нержавеющей стали и пластика, разрешенная к установке в общественных местах, оборудование для МГН (инвалидов), аксессуары для санузлов. Специализированная продукция сертифицирована и соответствует ГОСТам. Звоните. Подберем нужный вариант. Арт. 752 Цвет: ral 70032 | Другое | Оборудование для бизнеса | 17325 | Товар приобретен на продажу | новое | https://youtu.be/qmfylf-r0Fc |  | https://s3.temapskov.ru/tmpqu88m9ux.jpg | 2023-12-18T14:00:00+03:00 | 2024-01-17T00:00:00+03:00 |  | В наличии
сан812 | Нижний Новгород,м.Стрелка | Поручень для инвалидов | Современная сантехника и оборудование для общепита, отелей, ТЦ, БЦ, и медицинских учреждений. Максимум комфорта и простота в уходе. Европейское качество, завод-производитель в Испании. В НАЛИЧИИ. 📲 Профессиональный подбор оборудования 🚚 Бесплатная доставка по Москве на следующий день после оплаты (для Москвы)/Бесплатная доставка в любую точку МО (для МО)/Доставка по всей России, до ТК бесплатно (для регионов) 👌 Заводская гарантия 2 года, на сантехнику из нержавеющей стали расширенная гарантия 5 лет. Сервисные центры по всей России ✔️ В наличии товары различных коллекций. Поможем укомплектовать оборудование в едином стиле. ---------------------------- Тип: Поручень полукруглый для людей с ограниченными возможностями Хар-ки: Поручень полукруглый для людей с ограниченными возможностями из нержавеющей стали AISI304. без держателя для туалетной бумаги, матовый. Диаметр Ø 32 мм, толщина 1,5 мм. Артикул: FK15051.SP.80.S ---------------------------- В наличии сантехника из нержавеющей стали и пластика, разрешенная к установке в общественных местах, оборудование для МГН (инвалидов), аксессуары для санузлов. Специализированная продукция сертифицирована и соответствует ГОСТам. Звоните. Подберем нужный вариант. Арт. 779 Цвет: ral 6058 | Другое | Оборудование для бизнеса | 16985 | Товар приобретен на продажу | новое | https://youtu.be/qmfylf-r0Fc |  | https://s3.temapskov.ru/tmpx3eufypi.jpg¦https://s3.temapskov.ru/tmpe7p_o_ws.jpg | 2023-12-18T14:00:00+03:00 | 2024-01-17T00:00:00+03:00 |  | В наличии
сан813 | Чеченская республика, Грозный, | Ведро для мусора с педалью 12 литров Nofer | Современная сантехника и оборудование для общепита, отелей, ТЦ, БЦ, и медицинских учреждений. Максимум комфорта и простота в уходе. Европейское качество, завод-производитель в Испании. В НАЛИЧИИ. 📲 Профессиональный подбор оборудования 🚚 Бесплатная доставка по Москве на следующий день после оплаты (для Москвы)/Бесплатная доставка в любую точку МО (для МО)/Доставка по всей России, до ТК бесплатно (для регионов) 👌 Заводская гарантия 2 года, на сантехнику из нержавеющей стали расширенная гарантия 5 лет. Сервисные центры по всей России ✔️ В наличии товары различных коллекций. Поможем укомплектовать оборудование в едином стиле. ---------------------------- Тип: Ведро для мусора с педалью матовая 12 литров Nofer Хар-ки: Контейнер для мусора с педалью среднего объема на 12 литров имеет корпус из нержавеющей стали AISI 304 матового оттенка, а также внутренний бак, для удобства пользователя. Ведро оснащено педалью, с помощью которой открывается крышка и приподнимается внутренний контейнер. Форма ведра круглая. Размеры: высота 390.1 мм, диаметр 250.5 мм Вес: 0,88 кг Артикул: IC09100.12.S ---------------------------- В наличии сантехника из нержавеющей стали и пластика, разрешенная к установке в общественных местах, оборудование для МГН (инвалидов), аксессуары для санузлов. Специализированная продукция сертифицирована и соответствует ГОСТам. Звоните. Подберем нужный вариант. Арт. 907 Цвет: ral 2044 | Другое | Оборудование для бизнеса | 7025 | Товар приобретен на продажу | новое | https://youtu.be/ipbb4Nh4j28 |  | https://s3.temapskov.ru/tmpmkq3t41o.jpg | 2023-12-18T14:00:00+03:00 | 2024-01-17T00:00:00+03:00 |  | В наличии
сан814 | Ярославль,Красноперекопский | Контейнер для мусора настенный Nofer | Современная сантехника и оборудование для общепита, отелей, ТЦ, БЦ, и медицинских учреждений. Максимум комфорта и простота в уходе. Европейское качество, завод-производитель в Испании. В НАЛИЧИИ. 📲 Профессиональный подбор оборудования 🚚 Бесплатная доставка по Москве на следующий день после оплаты (для Москвы)/Бесплатная доставка в любую точку МО (для МО)/Доставка по всей России, до ТК бесплатно (для регионов) 👌 Заводская гарантия 2 года, на сантехнику из нержавеющей стали расширенная гарантия 5 лет. Сервисные центры по всей России ✔️ В наличии товары различных коллекций. Поможем укомплектовать оборудование в едином стиле. ---------------------------- Тип: Контейнер для мусора настенный Nofer Хар-ки: Настенный контейнер для мусора Nofer выполнен из нержавеющей стали AISI 304 и может быть монтирован как на пол, как и на стену, имеются зажимы для полиэтиленовых пакетов. Корпус контейнера не имеет острых углов, а стенки корпуса имеют толщину 1,0 мм, благодаря этим качествам контейнер настенный считается антивандальным. Размеры: 435.9х355.0х155.2 мм Ёмкость: 23.8 литра Артикул: ZC14077.S ---------------------------- В наличии сантехника из нержавеющей стали и пластика, разрешенная к установке в общественных местах, оборудование для МГН (инвалидов), аксессуары для санузлов. Специализированная продукция сертифицирована и соответствует ГОСТам. Звоните. Подберем нужный вариант. Арт. 0328 Цвет: ral 1024 | Другое | Оборудование для бизнеса | 14235 | Товар приобретен на продажу | новое | https://youtu.be/6rE3QUFJdK8 |  | https://s3.temapskov.ru/tmpuc35v7a1.jpg¦https://s3.temapskov.ru/tmpvryqkfxa.jpg¦https://s3.temapskov.ru/tmpfu1pmj8r.jpg | 2023-12-19T19:00:00+03:00 | 2024-01-18T00:00:00+03:00 |  | В наличии
сан815 | Ростов-на-Дону,Железнодорожный | Ершик настенный из нержавеющей стали | Современная сантехника и оборудование для общепита, отелей, ТЦ, БЦ, и медицинских учреждений. Максимум комфорта и простота в уходе. Европейское качество, завод-производитель в Испании. В НАЛИЧИИ. 📲 Профессиональный подбор оборудования 🚚 Бесплатная доставка по Москве на следующий день после оплаты (для Москвы)/Бесплатная доставка в любую точку МО (для МО)/Доставка по всей России, до ТК бесплатно (для регионов) 👌 Заводская гарантия 2 года, на сантехнику из нержавеющей стали расширенная гарантия 5 лет. Сервисные центры по всей России ✔️ В наличии товары различных коллекций. Поможем укомплектовать оборудование в едином стиле. ---------------------------- Тип: Ершик настенный из нержавеющей стали матовый Хар-ки: Классический Настенный ершик из нержавеющей стали, имеет внутренний стаканчик из пластика и щетку черного цвета. Размеры: Высота 375.0 мм, диаметр 90.4 мм Вес: 0,70 кг Артикул: NH09073.S ---------------------------- В наличии сантехника из нержавеющей стали и пластика, разрешенная к установке в общественных местах, оборудование для МГН (инвалидов), аксессуары для санузлов. Специализированная продукция сертифицирована и соответствует ГОСТам. Звоните. Подберем нужный вариант. Арт. 621 Цвет: ral 1091 | Другое | Оборудование для бизнеса | 5885 | Товар приобретен на продажу | новое |  |  | https://s3.temapskov.ru/tmp7prwsryg.jpg¦https://s3.temapskov.ru/tmppxasbyyd.jpg¦https://s3.temapskov.ru/tmpj2a4h7a3.jpg¦https://s3.temapskov.ru/tmp7o5sx527.jpg | 2023-12-19T19:00:00+03:00 | 2024-01-18T00:00:00+03:00 |  | В наличии | Аксессуары для ванной
сан816 | Республика Бакортостан, Уфа, | Автоматический смеситель Nofer | Современная сантехника и оборудование для общепита, отелей, ТЦ, БЦ, и медицинских учреждений. Максимум комфорта и простота в уходе. Европейское качество, завод-производитель в Испании. В НАЛИЧИИ. 📲 Профессиональный подбор оборудования 🚚 Бесплатная доставка по Москве на следующий день после оплаты (для Москвы)/Бесплатная доставка в любую точку МО (для МО)/Доставка по всей России, до ТК бесплатно (для регионов) 👌 Заводская гарантия 2 года, на сантехнику из нержавеющей стали расширенная гарантия 5 лет. Сервисные центры по всей России ✔️ В наличии товары различных коллекций. Поможем укомплектовать оборудование в едином стиле. ---------------------------- Тип: Автоматический смеситель Nofer Хар-ки: Автоматический смеситель для умывальника Установка на столешницу с автоматической системой активации через встроенный в нее инфракрасный датчик Кран работает от 4 батареек АА, которые обеспечивают напряжение 6 В, или может быть подключен к электрической сети с помощью модуля ( включен в комплект) (220 В, 50/60 Гц). Расход 6.7 л / мин при давлении 3 бара Материал: хромированная латунь CW617N Размеры: 159.7 высота x 69.9 ширина x 133.9 глубина (мм) Артикул: QJ07261M.B ---------------------------- В наличии сантехника из нержавеющей стали и пластика, разрешенная к установке в общественных местах, оборудование для МГН (инвалидов), аксессуары для санузлов. Специализированная продукция сертифицирована и соответствует ГОСТам. Звоните. Подберем нужный вариант. Арт. 5832 Цвет: ral 8027 | Другое | Оборудование для бизнеса | 27715 | Товар приобретен на продажу | новое |  |  | https://s3.temapskov.ru/tmple_09gp_.jpg¦https://s3.temapskov.ru/tmpksjxm92y.jpg¦https://s3.temapskov.ru/tmpp3tey8lo.jpg | 2023-12-19T19:00:00+03:00 | 2024-01-18T00:00:00+03:00 |  | В наличии | Смесители и комплектующие | Смесители
сан817 | Алтайский край, Барнаул, | Автоматический смеситель Nofer | Современная сантехника и оборудование для общепита, отелей, ТЦ, БЦ, и медицинских учреждений. Максимум комфорта и простота в уходе. Европейское качество, завод-производитель в Испании. В НАЛИЧИИ. 📲 Профессиональный подбор оборудования 🚚 Бесплатная доставка по Москве на следующий день после оплаты (для Москвы)/Бесплатная доставка в любую точку МО (для МО)/Доставка по всей России, до ТК бесплатно (для регионов) 👌 Заводская гарантия 2 года, на сантехнику из нержавеющей стали расширенная гарантия 5 лет. Сервисные центры по всей России ✔️ В наличии товары различных коллекций. Поможем укомплектовать оборудование в едином стиле. ---------------------------- Тип: Автоматический смеситель Nofer Хар-ки: Автоматический смеситель для умывальника Установка на столешницу с автоматической системой активации через встроенный в нее инфракрасный датчик Работа от сети 220 В 50/60 Гц или от 4 батареек АА, обеспечивающих 6 В в случае сбоя питания. Расход 6.6 л / мин при давлении 3 бара Материал: хромированная латунь CW617N Размеры: 142.0 высота x 62.1 ширина x 183.0 глубина (мм) Артикул: HK07260M.B ---------------------------- В наличии сантехника из нержавеющей стали и пластика, разрешенная к установке в общественных местах, оборудование для МГН (инвалидов), аксессуары для санузлов. Специализированная продукция сертифицирована и соответствует ГОСТам. Звоните. Подберем нужный вариант. Арт. 225 Цвет: ral 8061 | Другое | Оборудование для бизнеса | 31150 | Товар приобретен на продажу | новое |  |  | https://s3.temapskov.ru/tmp646h46qu.jpg¦https://s3.temapskov.ru/tmpqq42_hyb.jpg | 2023-12-19T19:00:00+03:00 | 2024-01-18T00:00:00+03:00 |  | В наличии | Смесители и комплектующие | Смесители
сан818 | Курск, | Дозатор для антисептика и жидкого мыла сенсорный | Современная сантехника и оборудование для общепита, отелей, ТЦ, БЦ, и медицинских учреждений. Максимум комфорта и простота в уходе. Европейское качество, завод-производитель в Испании. В НАЛИЧИИ. 📲 Профессиональный подбор оборудования 🚚 Бесплатная доставка по Москве на следующий день после оплаты (для Москвы)/Бесплатная доставка в любую точку МО (для МО)/Доставка по всей России, до ТК бесплатно (для регионов) 👌 Заводская гарантия 2 года, на сантехнику из нержавеющей стали расширенная гарантия 5 лет. Сервисные центры по всей России ✔️ В наличии товары различных коллекций. Поможем укомплектовать оборудование в едином стиле. ---------------------------- Тип: Дозатор для антисептика и жидкого мыла сенсорный Nofer Хар-ки: Дозатор для мыла автоматический, сенсорный из нержавеющей стали AISI 304, глянцевый. Дозатор работает от 6 батареек АА, также данный дозатор может работать от электрической сети, для этого потребуется докупить электрический адаптер. Устройство поставляется в комплекте с универсальным ключом и монтажным набором, батарейки с дозатором не поставляются. Также данный диспенсер можно использовать совместно с мылом-пеной. Для этого потребуется докупить специальный клапан. Гарантия на данную модель составляет 2 года! Размеры: 275.0х105.0х95.0 мм Ёмкость: 1008 мл Артикул: BI03039.B ---------------------------- В наличии сантехника из нержавеющей стали и пластика, разрешенная к установке в общественных местах, оборудование для МГН (инвалидов), аксессуары для санузлов. Специализированная продукция сертифицирована и соответствует ГОСТам. Звоните. Подберем нужный вариант. Арт. 0232 Цвет: ral 9020 | Другое | Оборудование для бизнеса | 14840 | Товар приобретен на продажу | новое | https://youtu.be/eQYnT1u222A |  | https://s3.temapskov.ru/tmpo98a1a2u.jpg¦https://s3.temapskov.ru/tmp_oh16pql.jpg¦https://s3.temapskov.ru/tmpvmzckm84.jpg | 2023-12-19T19:00:00+03:00 | 2024-01-18T00:00:00+03:00 |  | В наличии | Аксессуары для ванной
сан819 | Пермь,Кировский | Дозатор для жидкого мыла Nofer | Современная сантехника и оборудование для общепита, отелей, ТЦ, БЦ, и медицинских учреждений. Максимум комфорта и простота в уходе. Европейское качество, завод-производитель в Испании. В НАЛИЧИИ. 📲 Профессиональный подбор оборудования 🚚 Бесплатная доставка по Москве на следующий день после оплаты (для Москвы)/Бесплатная доставка в любую точку МО (для МО)/Доставка по всей России, до ТК бесплатно (для регионов) 👌 Заводская гарантия 2 года, на сантехнику из нержавеющей стали расширенная гарантия 5 лет. Сервисные центры по всей России ✔️ В наличии товары различных коллекций. Поможем укомплектовать оборудование в едином стиле. ---------------------------- Тип: Дозатор для жидкого мыла Nofer Хар-ки: Ручной вертикальный дозатор жидкого мыла 1207 мл из нержавеющей стали с внутренним пластиковым резервуаром . матовая отделка - Настенный кнопочный дозатор мыла. - Кнопочная активация. - Подходит для общественных мест. - матовый корпус из листовой нержавеющей стали. Также доступна глянцевая отделка (NOFER 03041.B). - Долговечность и устойчивость к коррозии. - Прочный, вандалоустойчивый и изготовлен без острых краев и граней для безопасности использования. - Подходит для всех типов мыла (кроме хирургического). Размеры: 207.8 высота x 122.7 ширина x 135.8 глубина (мм). Емкость: 1,28 л. Артикул: UC03041.S ---------------------------- В наличии сантехника из нержавеющей стали и пластика, разрешенная к установке в общественных местах, оборудование для МГН (инвалидов), аксессуары для санузлов. Специализированная продукция сертифицирована и соответствует ГОСТам. Звоните. Подберем нужный вариант. Арт. 182 Цвет: ral 4099 | Другое | Оборудование для бизнеса | 5170 | Товар приобретен на продажу | новое |  |  | https://s3.temapskov.ru/tmp1iq11a_k.jpg¦https://s3.temapskov.ru/tmpx9muf0cy.jpg | 2023-12-19T19:00:00+03:00 | 2024-01-18T00:00:00+03:00 |  | В наличии | Аксессуары для ванной
сан820 | Новосибирск,м.Сибирская | Дозатор для жидкого мыла Nofer inox evo | Современная сантехника и оборудование для общепита, отелей, ТЦ, БЦ, и медицинских учреждений. Максимум комфорта и простота в уходе. Европейское качество, завод-производитель в Испании. В НАЛИЧИИ. 📲 Профессиональный подбор оборудования 🚚 Бесплатная доставка по Москве на следующий день после оплаты (для Москвы)/Бесплатная доставка в любую точку МО (для МО)/Доставка по всей России, до ТК бесплатно (для регионов) 👌 Заводская гарантия 2 года, на сантехнику из нержавеющей стали расширенная гарантия 5 лет. Сервисные центры по всей России ✔️ В наличии товары различных коллекций. Поможем укомплектовать оборудование в едином стиле. ---------------------------- Тип: Дозатор для жидкого мыла Nofer inox evo Хар-ки: INOX EVO вертикальный дозатор жидкого мыла 1000 мл из нержавеющей стали. Сатинированная отделка - Настенный нажимной дозатор мыла. - Подходит для общественных мест. - Сатинированный корпус из нержавеющей стали. - Прочный, вандалоустойчивый и изготовленный без острых краев и углов для безопасности использования. Прочность и устойчивость к коррозии. - Подходят для всех типов мыла (кроме хирургического). 3 скрытые точки крепления к стене. Винты входят в комплект. Толщина нержавеющей стали: 1 мм Антивандальная защита корпуса Вес: 0,76 кг Объём: 1,03 л Размеры: 200х125х95 мм Артикул: IJ03050.S ---------------------------- В наличии сантехника из нержавеющей стали и пластика, разрешенная к установке в общественных местах, оборудование для МГН (инвалидов), аксессуары для санузлов. Специализированная продукция сертифицирована и соответствует ГОСТам. Звоните. Подберем нужный вариант. Арт. 160 Цвет: ral 9017 | Другое | Оборудование для бизнеса | 6490 | Товар приобретен на продажу | новое |  |  | https://s3.temapskov.ru/tmpfoq918ce.jpg¦https://s3.temapskov.ru/tmpplu7tkf3.jpg¦https://s3.temapskov.ru/tmpm9cy_n36.jpg¦https://s3.temapskov.ru/tmp_q4jca_m.jpg¦https://s3.temapskov.ru/tmp_2labn2x.jpg | 2023-12-19T19:00:00+03:00 | 2024-01-18T00:00:00+03:00 |  | В наличии | Аксессуары для ванной
сан821 | Московская область, Щелково, | Диспенсер для туалетной бумаги из нержавеющей стали | Современная сантехника и оборудование для общепита, отелей, ТЦ, БЦ, и медицинских учреждений. Максимум комфорта и простота в уходе. Европейское качество, завод-производитель в Испании. В НАЛИЧИИ. 📲 Профессиональный подбор оборудования 🚚 Бесплатная доставка по Москве на следующий день после оплаты (для Москвы)/Бесплатная доставка в любую точку МО (для МО)/Доставка по всей России, до ТК бесплатно (для регионов) 👌 Заводская гарантия 2 года, на сантехнику из нержавеющей стали расширенная гарантия 5 лет. Сервисные центры по всей России ✔️ В наличии товары различных коллекций. Поможем укомплектовать оборудование в едином стиле. ---------------------------- Тип: Диспенсер для туалетной бумаги Nofer круглый из нержавеющей стали матовый Хар-ки: Диспенсер настенный для рулонов индустриального типа. Применять диспенсер можно совместно с любой бумагой длиной до 300 метров. Диспенсер имеет универсальный ключ, который подходит к держателю листовых полотенец. Размеры: 250х260х112 мм Максимальный диаметр рулона: 23.2 см Вес: 1,15 кг Артикул: OQ05006.S ---------------------------- В наличии сантехника из нержавеющей стали и пластика, разрешенная к установке в общественных местах, оборудование для МГН (инвалидов), аксессуары для санузлов. Специализированная продукция сертифицирована и соответствует ГОСТам. Звоните. Подберем нужный вариант. Арт. 425 Цвет: ral 3051 | Другое | Оборудование для бизнеса | 4490 | Товар приобретен на продажу | новое | https://youtu.be/BdQ92tJexzY |  | https://s3.temapskov.ru/tmpfpxwuc8n.jpg¦https://s3.temapskov.ru/tmpqrdhgydk.jpg¦https://s3.temapskov.ru/tmpab2p7306.jpg¦https://s3.temapskov.ru/tmp_9w43yir.jpg¦https://s3.temapskov.ru/tmpcc1qeatt.jpg¦https://s3.temapskov.ru/tmpsn6ggyrp.jpg¦https://s3.temapskov.ru/tmp9t_bax1v.jpg¦https://s3.temapskov.ru/tmpqds7g86x.jpg¦https://s3.temapskov.ru/tmp6gci66_2.png | 2023-12-19T19:00:00+03:00 | 2024-01-18T00:00:00+03:00 |  | В наличии | Аксессуары для ванной
сан822 | Московская область, Химки, | Диспенсер для бумажных полотенец антивандальный | Современная сантехника и оборудование для общепита, отелей, ТЦ, БЦ, и медицинских учреждений. Максимум комфорта и простота в уходе. Европейское качество, завод-производитель в Испании. В НАЛИЧИИ. 📲 Профессиональный подбор оборудования 🚚 Бесплатная доставка по Москве на следующий день после оплаты (для Москвы)/Бесплатная доставка в любую точку МО (для МО)/Доставка по всей России, до ТК бесплатно (для регионов) 👌 Заводская гарантия 2 года, на сантехнику из нержавеющей стали расширенная гарантия 5 лет. Сервисные центры по всей России ✔️ В наличии товары различных коллекций. Поможем укомплектовать оборудование в едином стиле. ---------------------------- Тип: Диспенсер для бумажных полотенец Nofer антивандальный Хар-ки: Диспенсер настенный для бумажных полотенец. Диспенсер имеет универсальный ключ, который подходит к держателю для рулонной туалетной бумаги, диспенсерам для жидкого мыла серии Evo. Корпус диспенсера сделан из нержавеющей стали AISI 304 глянцевого цвета. Толщина корпуса составляет 1,2 мм, что надежно защищает этот диспенсер от любых попыток вандализма. Также в данном устройстве реализована новая модель замков, которая не имеет поворотного механизма. Размеры: 300х255х105мм Толщина нержавеющей стали: 1.2 мм Вес: 1,53 кг Вместимость: 602 полотенец Артикул: OP04046.B ---------------------------- В наличии сантехника из нержавеющей стали и пластика, разрешенная к установке в общественных местах, оборудование для МГН (инвалидов), аксессуары для санузлов. Специализированная продукция сертифицирована и соответствует ГОСТам. Звоните. Подберем нужный вариант. Арт. 425 Цвет: ral 9089 | Другое | Оборудование для бизнеса | 10785 | Товар приобретен на продажу | новое | https://youtu.be/mbEukSysw0E |  | https://s3.temapskov.ru/tmp4zxmse95.jpg¦https://s3.temapskov.ru/tmp29njd7jq.jpg | 2023-12-19T19:00:00+03:00 | 2024-01-18T00:00:00+03:00 |  | В наличии | Аксессуары для ванной
сан823 | Пермь,Кировский | Диспенсер для бумажных полотенец из нержавеющей стали | Современная сантехника и оборудование для общепита, отелей, ТЦ, БЦ, и медицинских учреждений. Максимум комфорта и простота в уходе. Европейское качество, завод-производитель в Испании. В НАЛИЧИИ. 📲 Профессиональный подбор оборудования 🚚 Бесплатная доставка по Москве на следующий день после оплаты (для Москвы)/Бесплатная доставка в любую точку МО (для МО)/Доставка по всей России, до ТК бесплатно (для регионов) 👌 Заводская гарантия 2 года, на сантехнику из нержавеющей стали расширенная гарантия 5 лет. Сервисные центры по всей России ✔️ В наличии товары различных коллекций. Поможем укомплектовать оборудование в едином стиле. ---------------------------- Тип: Диспенсер для бумажных полотенец Nofer из нержавеющей стали матовый Хар-ки: Диспенсер настенный для бумажных полотенец . Применять диспенсер можно совместно с любой бумагой, любой ширины и любого типа сложения. Диспенсер имеет универсальный ключ, который подходит к держателю для рулонной туалетной бумаги Размеры: 300.0х280.5х100.4 мм Толщина нержавеющей стали: 1 мм Вес: 1,57 кг Артикул: BM04006.S ---------------------------- В наличии сантехника из нержавеющей стали и пластика, разрешенная к установке в общественных местах, оборудование для МГН (инвалидов), аксессуары для санузлов. Специализированная продукция сертифицирована и соответствует ГОСТам. Звоните. Подберем нужный вариант. Арт. 605 Цвет: ral 9018 | Другое | Оборудование для бизнеса | 5190 | Товар приобретен на продажу | новое | https://youtu.be/r01YZtg0pK0 |  | https://s3.temapskov.ru/tmpppckzivk.jpg¦https://s3.temapskov.ru/tmp8ogxfcdf.jpg¦https://s3.temapskov.ru/tmpfnwcq1hb.jpg¦https://s3.temapskov.ru/tmp10r8v9he.jpg¦https://s3.temapskov.ru/tmp2xe8vfqu.jpg | 2023-12-19T19:00:00+03:00 | 2024-01-18T00:00:00+03:00 |  | В наличии | Аксессуары для ванной
сан824 | Московская область, Балашиха, | Диспенсер для бумажных полотенец из нержавеющей стали | Современная сантехника и оборудование для общепита, отелей, ТЦ, БЦ, и медицинских учреждений. Максимум комфорта и простота в уходе. Европейское качество, завод-производитель в Испании. В НАЛИЧИИ. 📲 Профессиональный подбор оборудования 🚚 Бесплатная доставка по Москве на следующий день после оплаты (для Москвы)/Бесплатная доставка в любую точку МО (для МО)/Доставка по всей России, до ТК бесплатно (для регионов) 👌 Заводская гарантия 2 года, на сантехнику из нержавеющей стали расширенная гарантия 5 лет. Сервисные центры по всей России ✔️ В наличии товары различных коллекций. Поможем укомплектовать оборудование в едином стиле. ---------------------------- Тип: Диспенсер для бумажных полотенец Nofer из нержавеющей стали глянцевый Хар-ки: Диспенсер настенный для бумажных полотенец . Применять диспенсер можно совместно с любой бумагой, любой ширины и любого типа сложения. Диспенсер имеет универсальный ключ, который подходит к держателю для рулонной туалетной бумаги Размеры: 300.0х280.1х100.2 мм Толщина нержавеющей стали: 1 мм Вес: 1,50 кг Артикул: TI04006.B ---------------------------- В наличии сантехника из нержавеющей стали и пластика, разрешенная к установке в общественных местах, оборудование для МГН (инвалидов), аксессуары для санузлов. Специализированная продукция сертифицирована и соответствует ГОСТам. Звоните. Подберем нужный вариант. Арт. 557 Цвет: ral 50328 | Другое | Оборудование для бизнеса | 5290 | Товар приобретен на продажу | новое | https://youtu.be/r01YZtg0pK0 |  | https://s3.temapskov.ru/tmp1l2fnbsm.jpg¦https://s3.temapskov.ru/tmpv_82zssv.jpg¦https://s3.temapskov.ru/tmp2a3wajii.jpg¦https://s3.temapskov.ru/tmpf8i_mwoc.jpg¦https://s3.temapskov.ru/tmp512er3y9.jpg¦https://s3.temapskov.ru/tmpb2sdfbyi.jpg | 2023-12-19T19:00:00+03:00 | 2024-01-18T00:00:00+03:00 |  | В наличии | Аксессуары для ванной
сан825 | Алтайский край, Барнаул, | Комплект (Раковина МГН, пневматическое крепление, смеситель, сифон) | Современная сантехника и оборудование для общепита, отелей, ТЦ, БЦ, и медицинских учреждений. Максимум комфорта и простота в уходе. Европейское качество, завод-производитель в Испании. В НАЛИЧИИ. 📲 Профессиональный подбор оборудования 🚚 Бесплатная доставка по Москве на следующий день после оплаты (для Москвы)/Бесплатная доставка в любую точку МО (для МО)/Доставка по всей России, до ТК бесплатно (для регионов) 👌 Заводская гарантия 2 года, на сантехнику из нержавеющей стали расширенная гарантия 5 лет. Сервисные центры по всей России ✔️ В наличии товары различных коллекций. Поможем укомплектовать оборудование в едином стиле. ---------------------------- Тип: Комплект (Раковина МГН, крепление, смеситель, сифон) Хар-ки: Эргономичный комплект для умывальника с пневматическим механизмом наклона, аксессуарами и рычажным краном. Комплектация: • мойка с глубокой чашей (H5); • пневматическая откидная опора (303C); • комплект поверхностного сифона (302A); • смеситель с рычагом (07200). Размеры: 155.9 в высоту x 650.6 в ширину x 525.9 в глубину. (мм). Изготовлена из белой керамики. Артикул: YIH12 ---------------------------- В наличии сантехника из нержавеющей стали и пластика, разрешенная к установке в общественных местах, оборудование для МГН (инвалидов), аксессуары для санузлов. Специализированная продукция сертифицирована и соответствует ГОСТам. Звоните. Подберем нужный вариант. Арт. 685 Цвет: ral 7057 | Другое | Оборудование для бизнеса | 64370 | Товар приобретен на продажу | новое |  |  | https://i.ibb.co/D8wwFsk/144.jpg¦https://i.ibb.co/jvPTr3g/112.jpg | 2023-12-19T19:00:00+03:00 | 2024-01-18T00:00:00+03:00 |  | В наличии | Раковины, умывальники, пьедесталы | Раковины
сан826 | Новосибирск,м.Речной вокзал | Раковина антивандальная Nofer | Современная сантехника и оборудование для общепита, отелей, ТЦ, БЦ, и медицинских учреждений. Максимум комфорта и простота в уходе. Европейское качество, завод-производитель в Испании. В НАЛИЧИИ. 📲 Профессиональный подбор оборудования 🚚 Бесплатная доставка по Москве на следующий день после оплаты (для Москвы)/Бесплатная доставка в любую точку МО (для МО)/Доставка по всей России, до ТК бесплатно (для регионов) 👌 Заводская гарантия 2 года, на сантехнику из нержавеющей стали расширенная гарантия 5 лет. Сервисные центры по всей России ✔️ В наличии товары различных коллекций. Поможем укомплектовать оборудование в едином стиле. ---------------------------- Тип: Раковина антивандальная Nofer Хар-ки: Стильная раковина из нержавеющей стали Nofer 13036.C.S прекрасно подойдет для мест с большой проходимостью, или для помещений, в которых требуется установок особо прочных и долговечных сантехнических изделий. Данная модель изготовлена из особо сорта нержавеющей стали AISI 304, что обеспечивает ее высокую прочность и стойкость к коррозии. Раковина по праву считается антивандальной, т.к. не имеет острых углов, а стенки толщиной 1,2 мм надежно защищают раковину от любых актов вандализма. Стильный полукруглый корпус раковины имеет матовый оттенок. Толщина: 1,21 мм Размеры: 270х360х360 мм Диаметр: 300.4 мм Слив воды: 20.9 мм Артикул: DK13036.C.S ---------------------------- В наличии сантехника из нержавеющей стали и пластика, разрешенная к установке в общественных местах, оборудование для МГН (инвалидов), аксессуары для санузлов. Специализированная продукция сертифицирована и соответствует ГОСТам. Звоните. Подберем нужный вариант. Арт. 1132 Цвет: ral 3065 | Другое | Оборудование для бизнеса | 32650 | Товар приобретен на продажу | новое |  |  | https://s3.temapskov.ru/tmpi9x3nh1c.jpg¦https://s3.temapskov.ru/tmp64csx1ri.jpg¦https://s3.temapskov.ru/tmpwx3df5ot.jpg¦https://s3.temapskov.ru/tmp2t1hfrfp.jpg¦https://s3.temapskov.ru/tmpa__a_315.jpg | 2023-12-19T19:00:00+03:00 | 2024-01-18T00:00:00+03:00 |  | В наличии | Раковины, умывальники, пьедесталы | Раковины
сан827 | Удмуртская Республика, Ижевск, | Унитаз антивандальный матовый Nofer | Современная сантехника и оборудование для общепита, отелей, ТЦ, БЦ, и медицинских учреждений. Максимум комфорта и простота в уходе. Европейское качество, завод-производитель в Испании. В НАЛИЧИИ. 📲 Профессиональный подбор оборудования 🚚 Бесплатная доставка по Москве на следующий день после оплаты (для Москвы)/Бесплатная доставка в любую точку МО (для МО)/Доставка по всей России, до ТК бесплатно (для регионов) 👌 Заводская гарантия 2 года, на сантехнику из нержавеющей стали расширенная гарантия 5 лет. Сервисные центры по всей России ✔️ В наличии товары различных коллекций. Поможем укомплектовать оборудование в едином стиле. ---------------------------- Тип: Унитаз матовый Nofer Хар-ки: Унитаз антивандальный сделан из нержавеющей стали особого сорта AISI 304. Производство антивандальных туалетов базируется в Барселоне, в Испании. Туалет из нержавеющей стали с прямоугольным баком имеет двойную систему слива воды, предназначен для установки в местах с очень большой проходимостью и требующих антивандальную защиту. Белая крышка и сиденье идут в комплекте. Железный унитаз поставляется с баком для воды, системой слива, монтажным набором и сиденьем из пластика. Бак железного унитаза имеет двойную кнопку смыва, для удобства пользователей. Толщина: 1,21 мм Размеры: 680.0х370.4х620.6 мм Подключение воды: 1/2 Артикул: IN13016.S ---------------------------- В наличии сантехника из нержавеющей стали и пластика, разрешенная к установке в общественных местах, оборудование для МГН (инвалидов), аксессуары для санузлов. Специализированная продукция сертифицирована и соответствует ГОСТам. Звоните. Подберем нужный вариант. Арт. 9932 Цвет: ral 5060 | Другое | Оборудование для бизнеса | 114990 | Товар приобретен на продажу | новое |  |  | https://s3.temapskov.ru/tmpqvw92ta7.jpg¦https://s3.temapskov.ru/tmp1n9pq6n7.jpg¦https://s3.temapskov.ru/tmp88_jr5fq.jpg¦https://s3.temapskov.ru/tmp3pz_ed0r.jpg¦https://s3.temapskov.ru/tmpsq1ddewb.jpg¦https://s3.temapskov.ru/tmp1qza4hwn.png | 2023-12-19T19:00:00+03:00 | 2024-01-18T00:00:00+03:00 |  | В наличии | Унитазы, писсуары, биде, инсталляции | Унитазы и бачки
сан828 | Московская область, Ногинск, | Унитаз для инвалидов керамический подвесной | Современная сантехника и оборудование для общепита, отелей, ТЦ, БЦ, и медицинских учреждений. Максимум комфорта и простота в уходе. Европейское качество, завод-производитель в Испании. В НАЛИЧИИ. 📲 Профессиональный подбор оборудования 🚚 Бесплатная доставка по Москве на следующий день после оплаты (для Москвы)/Бесплатная доставка в любую точку МО (для МО)/Доставка по всей России, до ТК бесплатно (для регионов) 👌 Заводская гарантия 2 года, на сантехнику из нержавеющей стали расширенная гарантия 5 лет. Сервисные центры по всей России ✔️ В наличии товары различных коллекций. Поможем укомплектовать оборудование в едином стиле. ---------------------------- Тип: Унитаз для инвалидов керамический подвесной Хар-ки: · Керамический подвесной эргономичный унитаз · Подходит для общественных туалетов любой частоты использования. · Имеет переднее отверстие для функции биде. · Прочность, износостойкость и простота очистки. ТЕХНИЧЕСКИЕ ХАРАКТЕРИСТИКИ · Изготовлен из белой керамики. · Водоотводящий желоб Ø100.1 мм. · Размеры: высота 500 x 280 x ширина 750 x глубина (мм). · Для чистки туалета рекомендуются не абразивные моющие и дезинфицирующие средства. Артикул: OS13153.W ---------------------------- В наличии сантехника из нержавеющей стали и пластика, разрешенная к установке в общественных местах, оборудование для МГН (инвалидов), аксессуары для санузлов. Специализированная продукция сертифицирована и соответствует ГОСТам. Звоните. Подберем нужный вариант. Арт. 274 Цвет: ral 5028 | Другое | Оборудование для бизнеса | 36020 | Товар приобретен на продажу | новое |  |  | https://s3.temapskov.ru/tmpq71zt5j7.jpg¦https://s3.temapskov.ru/tmpoq7chznx.jpg¦https://s3.temapskov.ru/tmpsfm5flhr.jpg | 2023-12-19T19:00:00+03:00 | 2024-01-18T00:00:00+03:00 |  | В наличии | Унитазы, писсуары, биде, инсталляции | Унитазы и бачки
сан829 | Красноярск,Кировский | Фен для волос Hotel Line для гостиниц, бассейнов | Современная сантехника и оборудование для общепита, отелей, ТЦ, БЦ, и медицинских учреждений. Максимум комфорта и простота в уходе. Европейское качество, завод-производитель в Испании. В НАЛИЧИИ. 📲 Профессиональный подбор оборудования 🚚 Бесплатная доставка по Москве на следующий день после оплаты (для Москвы)/Бесплатная доставка в любую точку МО (для МО)/Доставка по всей России, до ТК бесплатно (для регионов) 👌 Заводская гарантия 2 года, на сантехнику из нержавеющей стали расширенная гарантия 5 лет. Сервисные центры по всей России ✔️ В наличии товары различных коллекций. Поможем укомплектовать оборудование в едином стиле. ---------------------------- Тип: Фен для волос Hotel Line (для гостиниц и отелей) Хар-ки: - Профессиональный фен для волос пистолетного типа. - Настенный кронштейн. - Выключатель ON/OFF с независимой пилотной лампочкой. - Два селектора для регулировки расхода воздуха и температуры, по 2 положения каждый. - Подходит для гостиниц. - Управление: непрерывное нажатие кнопки. - Крепежные материалы в комплекте. Общая мощность 1841 Вт. Габаритные размеры: 210.6 В x 228.9 Ш x 113.6 Г (мм). Артикул: PG02057.B ---------------------------- В наличии сантехника из нержавеющей стали и пластика, разрешенная к установке в общественных местах, оборудование для МГН (инвалидов), аксессуары для санузлов. Специализированная продукция сертифицирована и соответствует ГОСТам. Звоните. Подберем нужный вариант. Арт. 861 Цвет: ral 7021 | Другое | Оборудование для бизнеса | 8685 | Товар приобретен на продажу | новое |  |  | https://s3.temapskov.ru/tmpo3_k6rpn.jpg¦https://s3.temapskov.ru/tmp2l5v7x6d.jpg¦https://s3.temapskov.ru/tmpdylojng4.jpg | 2023-12-19T19:00:00+03:00 | 2024-01-18T00:00:00+03:00 |  | В наличии
сан830 | Удмуртская Республика, Ижевск, | Фен для волос Hotel Line | Современная сантехника и оборудование для общепита, отелей, ТЦ, БЦ, и медицинских учреждений. Максимум комфорта и простота в уходе. Европейское качество, завод-производитель в Испании. В НАЛИЧИИ. 📲 Профессиональный подбор оборудования 🚚 Бесплатная доставка по Москве на следующий день после оплаты (для Москвы)/Бесплатная доставка в любую точку МО (для МО)/Доставка по всей России, до ТК бесплатно (для регионов) 👌 Заводская гарантия 2 года, на сантехнику из нержавеющей стали расширенная гарантия 5 лет. Сервисные центры по всей России ✔️ В наличии товары различных коллекций. Поможем укомплектовать оборудование в едином стиле. ---------------------------- Тип: Фен для волос Hotel Line (для гостиниц и отелей) Хар-ки: Фен антивандальный, профессиональный, электрический с регулировкой температуры. Данный аппарат имеет 2 режимов работы, которые регулируют скорости потока воздуха и 2 режима по регулировке температуры воздуха. Корпус фена ударопрочный и выполнен из ABS пластика и нержавеющей стали. Данный аппарат предназначен для мест с большой проходимостью, такие как гостиницы, фитнес центры, аквапарки и т.п. Соответствует европейским директивам по безопасности (CE). Общая мощность 1828 Вт, скорость воздуха 72.3 км/ч. Высокая производительность. Мощная и сверхбыстрая сушка волос. Прочный, с коническим патрубком для пропорционального уменьшения выхода воздуха. Размеры: 213.3 В x 298.7 Ш x 140.7 Г (мм) Артикул: ZU02058.S ---------------------------- В наличии сантехника из нержавеющей стали и пластика, разрешенная к установке в общественных местах, оборудование для МГН (инвалидов), аксессуары для санузлов. Специализированная продукция сертифицирована и соответствует ГОСТам. Звоните. Подберем нужный вариант. Арт. 3255 Цвет: ral 9048 | Другое | Оборудование для бизнеса | 13180 | Товар приобретен на продажу | новое |  |  | https://s3.temapskov.ru/tmphe5cejp_.jpg | 2023-12-19T19:00:00+03:00 | 2024-01-18T00:00:00+03:00 |  | В наличии
сан831 | Краснодар,Центральный район | Сушилка для рук BIG FLOW EVO (матовая) | Современная сантехника и оборудование для общепита, отелей, ТЦ, БЦ, и медицинских учреждений. Максимум комфорта и простота в уходе. Европейское качество, завод-производитель в Испании. В НАЛИЧИИ. 📲 Профессиональный подбор оборудования 🚚 Бесплатная доставка по Москве на следующий день после оплаты (для Москвы)/Бесплатная доставка в любую точку МО (для МО)/Доставка по всей России, до ТК бесплатно (для регионов) 👌 Заводская гарантия 2 года, на сантехнику из нержавеющей стали расширенная гарантия 5 лет. Сервисные центры по всей России ✔️ В наличии товары различных коллекций. Поможем укомплектовать оборудование в едином стиле. ---------------------------- Тип: Сушилка для рук BIG FLOW EVO (матовая) Хар-ки: Сушилка для рук BIG FLOW EVO оборудована электронным сенсором активации и имеет антивандальный корпус из нержавеющей стали матового оттенка. Не имеет острых углов. Сушит руки примерно за 40 сек. Время работы и расстояние до срабатывания сенсора можно легко настроить. Сушка может быть подключена к открытой или закрытой электрической проводке. Провод в комплекте не поставляется. Данная модель имеет корпус из нержавеющей стали AISI 304 толщиной 1,2 мм. Nofer Big flow evo отлично подходит для мест с высокой проходимостью, такие как бары, торговые центры и офисы. Мощность: 2051/1276 Вт Корпус: Нержавеющая сталь AISI 302 Температура воздуха: 60 С Размеры: 284x218x102 мм Вес: 3,9 кг Производитель: Испания Артикул: OX01481.S ---------------------------- В наличии сантехника из нержавеющей стали и пластика, разрешенная к установке в общественных местах, оборудование для МГН (инвалидов), аксессуары для санузлов. Специализированная продукция сертифицирована и соответствует ГОСТам. Звоните. Подберем нужный вариант. Арт. 415 Цвет: ral 7098 | Другое | Оборудование для бизнеса | 20990 | Товар приобретен на продажу | новое | https://youtu.be/_2GjEgYG9YA |  | https://s3.temapskov.ru/tmp6c46d7xa.jpg¦https://s3.temapskov.ru/tmp09vejclz.jpg¦https://s3.temapskov.ru/tmpy6vs_tis.jpg | 2023-12-19T19:00:00+03:00 | 2024-01-18T00:00:00+03:00 |  | В наличии
сан832 | Алтайский край, Барнаул, | Сушилка для рук BIG FLOW EVO (белая) | Современная сантехника и оборудование для общепита, отелей, ТЦ, БЦ, и медицинских учреждений. Максимум комфорта и простота в уходе. Европейское качество, завод-производитель в Испании. В НАЛИЧИИ. 📲 Профессиональный подбор оборудования 🚚 Бесплатная доставка по Москве на следующий день после оплаты (для Москвы)/Бесплатная доставка в любую точку МО (для МО)/Доставка по всей России, до ТК бесплатно (для регионов) 👌 Заводская гарантия 2 года, на сантехнику из нержавеющей стали расширенная гарантия 5 лет. Сервисные центры по всей России ✔️ В наличии товары различных коллекций. Поможем укомплектовать оборудование в едином стиле. ---------------------------- Тип: Сушилка для рук BIG FLOW EVO (белая) Хар-ки: Сушилка для рук BIG FLOW EVO оборудована электронным сенсором активации и имеет антивандальный корпус из белого ABS пластика толщиной 3 мм. Не имеет острых углов. Сушит руки примерно за 40 сек. Время работы и расстояние датчика можно настроить от 10 до 50 см. Сушилка может быть подключена к открытой или закрытой проводке. Провод в комплекте не поставляется. Nofer Big flow evo отлично подходит для мест с высокой проходимостью, такие как бары, торговые центры и офисы. Мощность: 2057/1295 Вт Корпус: ABS пластик Температура воздуха: 60 С Размеры: 286x222x100 мм Вес: 2,7 кг Производитель: Испания Артикул: QS01491.W ---------------------------- В наличии сантехника из нержавеющей стали и пластика, разрешенная к установке в общественных местах, оборудование для МГН (инвалидов), аксессуары для санузлов. Специализированная продукция сертифицирована и соответствует ГОСТам. Звоните. Подберем нужный вариант. Арт. 9328 Цвет: ral 9065 | Другое | Оборудование для бизнеса | 12695 | Товар приобретен на продажу | новое | https://youtu.be/_2GjEgYG9YA |  | https://s3.temapskov.ru/tmphcm1f86p.jpg¦https://s3.temapskov.ru/tmphy4bs156.jpg¦https://s3.temapskov.ru/tmpa68h3ukd.jpg¦https://s3.temapskov.ru/tmpgsjv4cz0.jpg¦https://s3.temapskov.ru/tmp402z_67a.jpg | 2023-12-19T19:00:00+03:00 | 2024-01-18T00:00:00+03:00 |  | В наличии
сан833 | Астрань, | Сушилка для рук BIG FLOW EVO (глянцевая) | Современная сантехника и оборудование для общепита, отелей, ТЦ, БЦ, и медицинских учреждений. Максимум комфорта и простота в уходе. Европейское качество, завод-производитель в Испании. В НАЛИЧИИ. 📲 Профессиональный подбор оборудования 🚚 Бесплатная доставка по Москве на следующий день после оплаты (для Москвы)/Бесплатная доставка в любую точку МО (для МО)/Доставка по всей России, до ТК бесплатно (для регионов) 👌 Заводская гарантия 2 года, на сантехнику из нержавеющей стали расширенная гарантия 5 лет. Сервисные центры по всей России ✔️ В наличии товары различных коллекций. Поможем укомплектовать оборудование в едином стиле. ---------------------------- Тип: Сушилка для рук BIG FLOW EVO (глянцевая) Хар-ки: Сушилка для рук BIG FLOW EVO оборудована электронным сенсором активации и имеет антивандальный корпус из нержавеющей стали глянцевой оттелки. Не имеет острых углов. Сушит руки примерно за 40 сек. Время работы и расстояние до срабатывания сенсора можно легко настроить от 10 до 50 см . Сушка может быть подключена к открытой или закрытой электрической проводке. Провод в комплекте не поставляется. Данная модель имеет корпус из нержавеющей стали AISI 304 толщиной 1,2 мм. Nofer Big flow evo отлично подходит для мест с высокой проходимостью, такие как бары, торговые центры и офисы. Мощность: 2050/1225 Вт Корпус: Нержавеющая сталь AISI 306 Температура воздуха: 60 С Размеры: 284x218x102 мм Вес: 3,1 кг Производитель: Испания Артикул: SF01481.B ---------------------------- В наличии сантехника из нержавеющей стали и пластика, разрешенная к установке в общественных местах, оборудование для МГН (инвалидов), аксессуары для санузлов. Специализированная продукция сертифицирована и соответствует ГОСТам. Звоните. Подберем нужный вариант. Арт. 882 Цвет: ral 1055 | Другое | Оборудование для бизнеса | 23675 | Товар приобретен на продажу | новое | https://youtu.be/_2GjEgYG9YA |  | https://s3.temapskov.ru/tmpuidy5w3c.jpg¦https://s3.temapskov.ru/tmpkdwcm4z3.jpg¦https://s3.temapskov.ru/tmp_r4bvo2u.jpg | 2023-12-19T19:00:00+03:00 | 2024-01-18T00:00:00+03:00 |  | В наличии
сан834 | Ростов-на-Дону,Ленинский | Поручень полукруглый для инвалидов | Современная сантехника и оборудование для общепита, отелей, ТЦ, БЦ, и медицинских учреждений. Максимум комфорта и простота в уходе. Европейское качество, завод-производитель в Испании. В НАЛИЧИИ. 📲 Профессиональный подбор оборудования 🚚 Бесплатная доставка по Москве на следующий день после оплаты (для Москвы)/Бесплатная доставка в любую точку МО (для МО)/Доставка по всей России, до ТК бесплатно (для регионов) 👌 Заводская гарантия 2 года, на сантехнику из нержавеющей стали расширенная гарантия 5 лет. Сервисные центры по всей России ✔️ В наличии товары различных коллекций. Поможем укомплектовать оборудование в едином стиле. ---------------------------- Тип: Поручень полукруглый для людей с ограниченными возможностями Хар-ки: Поручень полукруглый для людей с ограниченными возможностями 800 мм из нержавеющей стали AISI304 матовый. С держателем для бумаги. Полукруглый откидной поручень идеально подойдет для комплектации практически любого санузла для людей с ограниченными возможностями. Максимальная нагрузка на эту модель составляет 120 кг. Технические характеристики Размеры: 806х196х32 мм Рекомендуемая высота установки: 78 см от пола Фланец крепления к стене: 300х100 мм Диаметр поручня: 32 мм Артикул: YQ15051.80.B ---------------------------- В наличии сантехника из нержавеющей стали и пластика, разрешенная к установке в общественных местах, оборудование для МГН (инвалидов), аксессуары для санузлов. Специализированная продукция сертифицирована и соответствует ГОСТам. Звоните. Подберем нужный вариант. Арт. 594 Цвет: ral 1042 | Другое | Оборудование для бизнеса | 17325 | Товар приобретен на продажу | новое | https://youtu.be/qmfylf-r0Fc |  | https://i.ibb.co/85G2PSH/78.jpg | 2023-12-19T19:00:00+03:00 | 2024-01-18T00:00:00+03:00 |  | В наличии
сан835 | Ульяновск,Железнодорожный | Поручень для инвалидов | Современная сантехника и оборудование для общепита, отелей, ТЦ, БЦ, и медицинских учреждений. Максимум комфорта и простота в уходе. Европейское качество, завод-производитель в Испании. В НАЛИЧИИ. 📲 Профессиональный подбор оборудования 🚚 Бесплатная доставка по Москве на следующий день после оплаты (для Москвы)/Бесплатная доставка в любую точку МО (для МО)/Доставка по всей России, до ТК бесплатно (для регионов) 👌 Заводская гарантия 2 года, на сантехнику из нержавеющей стали расширенная гарантия 5 лет. Сервисные центры по всей России ✔️ В наличии товары различных коллекций. Поможем укомплектовать оборудование в едином стиле. ---------------------------- Тип: Поручень полукруглый для людей с ограниченными возможностями Хар-ки: Поручень полукруглый для людей с ограниченными возможностями из нержавеющей стали AISI304. без держателя для туалетной бумаги, матовый. Диаметр Ø 32 мм, толщина 1,5 мм. Артикул: AX15051.SP.80.S ---------------------------- В наличии сантехника из нержавеющей стали и пластика, разрешенная к установке в общественных местах, оборудование для МГН (инвалидов), аксессуары для санузлов. Специализированная продукция сертифицирована и соответствует ГОСТам. Звоните. Подберем нужный вариант. Арт. 926 Цвет: ral 6097 | Другое | Оборудование для бизнеса | 16985 | Товар приобретен на продажу | новое | https://youtu.be/qmfylf-r0Fc |  | https://s3.temapskov.ru/tmp62y5vxcv.jpg¦https://s3.temapskov.ru/tmpw4ct_krm.jpg | 2023-12-19T19:00:00+03:00 | 2024-01-18T00:00:00+03:00 |  | В наличии
сан836 | Ярославль,Красноперекопский | Ведро для мусора с педалью 12 литров Nofer | Современная сантехника и оборудование для общепита, отелей, ТЦ, БЦ, и медицинских учреждений. Максимум комфорта и простота в уходе. Европейское качество, завод-производитель в Испании. В НАЛИЧИИ. 📲 Профессиональный подбор оборудования 🚚 Бесплатная доставка по Москве на следующий день после оплаты (для Москвы)/Бесплатная доставка в любую точку МО (для МО)/Доставка по всей России, до ТК бесплатно (для регионов) 👌 Заводская гарантия 2 года, на сантехнику из нержавеющей стали расширенная гарантия 5 лет. Сервисные центры по всей России ✔️ В наличии товары различных коллекций. Поможем укомплектовать оборудование в едином стиле. ---------------------------- Тип: Ведро для мусора с педалью матовая 12 литров Nofer Хар-ки: Контейнер для мусора с педалью среднего объема на 12 литров имеет корпус из нержавеющей стали AISI 304 матового оттенка, а также внутренний бак, для удобства пользователя. Ведро оснащено педалью, с помощью которой открывается крышка и приподнимается внутренний контейнер. Форма ведра круглая. Размеры: высота 390.8 мм, диаметр 250.8 мм Вес: 0,83 кг Артикул: QV09100.12.S ---------------------------- В наличии сантехника из нержавеющей стали и пластика, разрешенная к установке в общественных местах, оборудование для МГН (инвалидов), аксессуары для санузлов. Специализированная продукция сертифицирована и соответствует ГОСТам. Звоните. Подберем нужный вариант. Арт. 575 Цвет: ral 6089 | Другое | Оборудование для бизнеса | 7025 | Товар приобретен на продажу | новое | https://youtu.be/ipbb4Nh4j28 |  | https://s3.temapskov.ru/tmpsqc5o1o5.jpg | 2023-12-19T19:00:00+03:00 | 2024-01-18T00:00:00+03:00 |  | В наличии
сан837 | Оренбург, | Контейнер для мусора настенный Nofer | Современная сантехника и оборудование для общепита, отелей, ТЦ, БЦ, и медицинских учреждений. Максимум комфорта и простота в уходе. Европейское качество, завод-производитель в Испании. В НАЛИЧИИ. 📲 Профессиональный подбор оборудования 🚚 Бесплатная доставка по Москве на следующий день после оплаты (для Москвы)/Бесплатная доставка в любую точку МО (для МО)/Доставка по всей России, до ТК бесплатно (для регионов) 👌 Заводская гарантия 2 года, на сантехнику из нержавеющей стали расширенная гарантия 5 лет. Сервисные центры по всей России ✔️ В наличии товары различных коллекций. Поможем укомплектовать оборудование в едином стиле. ---------------------------- Тип: Контейнер для мусора настенный Nofer Хар-ки: Настенный контейнер для мусора Nofer выполнен из нержавеющей стали AISI 304 и может быть монтирован как на пол, как и на стену, имеются зажимы для полиэтиленовых пакетов. Корпус контейнера не имеет острых углов, а стенки корпуса имеют толщину 1,0 мм, благодаря этим качествам контейнер настенный считается антивандальным. Размеры: 435.0х355.5х155.7 мм Ёмкость: 23.1 литра Артикул: GJ14077.S ---------------------------- В наличии сантехника из нержавеющей стали и пластика, разрешенная к установке в общественных местах, оборудование для МГН (инвалидов), аксессуары для санузлов. Специализированная продукция сертифицирована и соответствует ГОСТам. Звоните. Подберем нужный вариант. Арт. 574 Цвет: ral 6077 | Другое | Оборудование для бизнеса | 14235 | Товар приобретен на продажу | новое | https://youtu.be/6rE3QUFJdK8 |  | https://s3.temapskov.ru/tmpw76b1qp9.jpg¦https://s3.temapskov.ru/tmp5oti3zzi.jpg¦https://s3.temapskov.ru/tmptv06kb9b.jpg | 2023-12-19T19:00:00+03:00 | 2024-01-18T00:00:00+03:00 |  | В наличии
сан838 | Московская область, Балашиха, | Ершик настенный из нержавеющей стали | Современная сантехника и оборудование для общепита, отелей, ТЦ, БЦ, и медицинских учреждений. Максимум комфорта и простота в уходе. Европейское качество, завод-производитель в Испании. В НАЛИЧИИ. 📲 Профессиональный подбор оборудования 🚚 Бесплатная доставка по Москве на следующий день после оплаты (для Москвы)/Бесплатная доставка в любую точку МО (для МО)/Доставка по всей России, до ТК бесплатно (для регионов) 👌 Заводская гарантия 2 года, на сантехнику из нержавеющей стали расширенная гарантия 5 лет. Сервисные центры по всей России ✔️ В наличии товары различных коллекций. Поможем укомплектовать оборудование в едином стиле. ---------------------------- Тип: Ершик настенный из нержавеющей стали матовый Хар-ки: Классический Настенный ершик из нержавеющей стали, имеет внутренний стаканчик из пластика и щетку черного цвета. Размеры: Высота 375.7 мм, диаметр 90.3 мм Вес: 0,70 кг Артикул: UB09073.S ---------------------------- В наличии сантехника из нержавеющей стали и пластика, разрешенная к установке в общественных местах, оборудование для МГН (инвалидов), аксессуары для санузлов. Специализированная продукция сертифицирована и соответствует ГОСТам. Звоните. Подберем нужный вариант. Арт. 077 Цвет: ral 3067 | Другое | Оборудование для бизнеса | 5885 | Товар приобретен на продажу | новое |  |  | https://s3.temapskov.ru/tmphfhfm3dp.jpg¦https://s3.temapskov.ru/tmp8agomyxc.jpg¦https://s3.temapskov.ru/tmpoapvznoy.jpg¦https://s3.temapskov.ru/tmpiknbv6ix.jpg | 2023-12-20T10:00:00+03:00 | 2024-01-19T00:00:00+03:00 |  | В наличии | Аксессуары для ванной
сан839 | Самарская область, Тольятти, | Автоматический смеситель Nofer | Современная сантехника и оборудование для общепита, отелей, ТЦ, БЦ, и медицинских учреждений. Максимум комфорта и простота в уходе. Европейское качество, завод-производитель в Испании. В НАЛИЧИИ. 📲 Профессиональный подбор оборудования 🚚 Бесплатная доставка по Москве на следующий день после оплаты (для Москвы)/Бесплатная доставка в любую точку МО (для МО)/Доставка по всей России, до ТК бесплатно (для регионов) 👌 Заводская гарантия 2 года, на сантехнику из нержавеющей стали расширенная гарантия 5 лет. Сервисные центры по всей России ✔️ В наличии товары различных коллекций. Поможем укомплектовать оборудование в едином стиле. ---------------------------- Тип: Автоматический смеситель Nofer Хар-ки: Автоматический смеситель для умывальника Установка на столешницу с автоматической системой активации через встроенный в нее инфракрасный датчик Кран работает от 4 батареек АА, которые обеспечивают напряжение 6 В, или может быть подключен к электрической сети с помощью модуля ( включен в комплект) (220 В, 50/60 Гц). Расход 6.3 л / мин при давлении 3 бара Материал: хромированная латунь CW617N Размеры: 159.9 высота x 69.6 ширина x 133.5 глубина (мм) Артикул: KP07261M.B ---------------------------- В наличии сантехника из нержавеющей стали и пластика, разрешенная к установке в общественных местах, оборудование для МГН (инвалидов), аксессуары для санузлов. Специализированная продукция сертифицирована и соответствует ГОСТам. Звоните. Подберем нужный вариант. Арт. 576 Цвет: ral 9040 | Другое | Оборудование для бизнеса | 27715 | Товар приобретен на продажу | новое |  |  | https://s3.temapskov.ru/tmpb7lty_0k.jpg¦https://s3.temapskov.ru/tmpgz9hp0kw.jpg¦https://s3.temapskov.ru/tmptr4mtq01.jpg | 2023-12-20T10:00:00+03:00 | 2024-01-19T00:00:00+03:00 |  | В наличии | Смесители и комплектующие | Смесители
сан840 | Алтайский край, Барнаул, | Автоматический смеситель Nofer | Современная сантехника и оборудование для общепита, отелей, ТЦ, БЦ, и медицинских учреждений. Максимум комфорта и простота в уходе. Европейское качество, завод-производитель в Испании. В НАЛИЧИИ. 📲 Профессиональный подбор оборудования 🚚 Бесплатная доставка по Москве на следующий день после оплаты (для Москвы)/Бесплатная доставка в любую точку МО (для МО)/Доставка по всей России, до ТК бесплатно (для регионов) 👌 Заводская гарантия 2 года, на сантехнику из нержавеющей стали расширенная гарантия 5 лет. Сервисные центры по всей России ✔️ В наличии товары различных коллекций. Поможем укомплектовать оборудование в едином стиле. ---------------------------- Тип: Автоматический смеситель Nofer Хар-ки: Автоматический смеситель для умывальника Установка на столешницу с автоматической системой активации через встроенный в нее инфракрасный датчик Работа от сети 220 В 50/60 Гц или от 4 батареек АА, обеспечивающих 6 В в случае сбоя питания. Расход 6.5 л / мин при давлении 3 бара Материал: хромированная латунь CW617N Размеры: 142.9 высота x 62.7 ширина x 183.4 глубина (мм) Артикул: RL07260M.B ---------------------------- В наличии сантехника из нержавеющей стали и пластика, разрешенная к установке в общественных местах, оборудование для МГН (инвалидов), аксессуары для санузлов. Специализированная продукция сертифицирована и соответствует ГОСТам. Звоните. Подберем нужный вариант. Арт. 100 Цвет: ral 3084 | Другое | Оборудование для бизнеса | 31150 | Товар приобретен на продажу | новое |  |  | https://s3.temapskov.ru/tmpduzymuep.jpg¦https://s3.temapskov.ru/tmp4cfsh02o.jpg | 2023-12-20T10:00:00+03:00 | 2024-01-19T00:00:00+03:00 |  | В наличии | Смесители и комплектующие | Смесители
сан841 | Московская область, Мытищи, | Дозатор для антисептика и жидкого мыла сенсорный | Современная сантехника и оборудование для общепита, отелей, ТЦ, БЦ, и медицинских учреждений. Максимум комфорта и простота в уходе. Европейское качество, завод-производитель в Испании. В НАЛИЧИИ. 📲 Профессиональный подбор оборудования 🚚 Бесплатная доставка по Москве на следующий день после оплаты (для Москвы)/Бесплатная доставка в любую точку МО (для МО)/Доставка по всей России, до ТК бесплатно (для регионов) 👌 Заводская гарантия 2 года, на сантехнику из нержавеющей стали расширенная гарантия 5 лет. Сервисные центры по всей России ✔️ В наличии товары различных коллекций. Поможем укомплектовать оборудование в едином стиле. ---------------------------- Тип: Дозатор для антисептика и жидкого мыла сенсорный Nofer Хар-ки: Дозатор для мыла автоматический, сенсорный из нержавеющей стали AISI 304, глянцевый. Дозатор работает от 6 батареек АА, также данный дозатор может работать от электрической сети, для этого потребуется докупить электрический адаптер. Устройство поставляется в комплекте с универсальным ключом и монтажным набором, батарейки с дозатором не поставляются. Также данный диспенсер можно использовать совместно с мылом-пеной. Для этого потребуется докупить специальный клапан. Гарантия на данную модель составляет 2 года! Размеры: 275.0х105.2х95.6 мм Ёмкость: 1004 мл Артикул: BE03039.B ---------------------------- В наличии сантехника из нержавеющей стали и пластика, разрешенная к установке в общественных местах, оборудование для МГН (инвалидов), аксессуары для санузлов. Специализированная продукция сертифицирована и соответствует ГОСТам. Звоните. Подберем нужный вариант. Арт. 898 Цвет: ral 2059 | Другое | Оборудование для бизнеса | 14840 | Товар приобретен на продажу | новое | https://youtu.be/eQYnT1u222A |  | https://s3.temapskov.ru/tmpgp50099y.jpg¦https://s3.temapskov.ru/tmp2475g4kx.jpg¦https://s3.temapskov.ru/tmprkn7wy60.jpg | 2023-12-20T10:00:00+03:00 | 2024-01-19T00:00:00+03:00 |  | В наличии | Аксессуары для ванной
сан842 | Новосибирск,м.Сибирская | Дозатор для жидкого мыла и антисептика сенсорный | Современная сантехника и оборудование для общепита, отелей, ТЦ, БЦ, и медицинских учреждений. Максимум комфорта и простота в уходе. Европейское качество, завод-производитель в Испании. В НАЛИЧИИ. 📲 Профессиональный подбор оборудования 🚚 Бесплатная доставка по Москве на следующий день после оплаты (для Москвы)/Бесплатная доставка в любую точку МО (для МО)/Доставка по всей России, до ТК бесплатно (для регионов) 👌 Заводская гарантия 2 года, на сантехнику из нержавеющей стали расширенная гарантия 5 лет. Сервисные центры по всей России ✔️ В наличии товары различных коллекций. Поможем укомплектовать оборудование в едином стиле. ---------------------------- Тип: Дозатор для жидкого мыла и антисептика сенсорный Nofer Хар-ки: Дозатор для жидкого мыла автоматический, сенсорный из нержавеющей стали AISI 304, матовый. Дозатор работает от 6 батареек АА, также данный дозатор может работать от электрической сети, для этого потребуется докупить электрический адаптер. Дозатор будет выделять 3-5 мл жидкого мыла за 1 цикл работы. Для качественной работы устройства, необходимо расположить его на уровне не менее 18-20 см от поверхности. Корпус дозатора считается антивандальным, поскольку изготовлен из нержавеющей стали толщиной 1,0 мм и не имеет острых углов. Размеры: 275.6х105.2х95.2 мм Ёмкость: 1005 мл Артикул: KB03039.S ---------------------------- В наличии сантехника из нержавеющей стали и пластика, разрешенная к установке в общественных местах, оборудование для МГН (инвалидов), аксессуары для санузлов. Специализированная продукция сертифицирована и соответствует ГОСТам. Звоните. Подберем нужный вариант. Арт. 3296 Цвет: ral 70232 | Другое | Оборудование для бизнеса | 15435 | Товар приобретен на продажу | новое | https://youtu.be/eQYnT1u222A |  | https://s3.temapskov.ru/tmp3vkvd8dv.jpg¦https://s3.temapskov.ru/tmpc19ywkib.jpg¦https://s3.temapskov.ru/tmpc_wmun_i.jpg¦https://s3.temapskov.ru/tmpj2p9yeb5.jpg | 2023-12-20T10:00:00+03:00 | 2024-01-19T00:00:00+03:00 |  | В наличии | Аксессуары для ванной
сан843 | Воронеж,Ленинский | Дозатор для жидкого мыла Nofer | Современная сантехника и оборудование для общепита, отелей, ТЦ, БЦ, и медицинских учреждений. Максимум комфорта и простота в уходе. Европейское качество, завод-производитель в Испании. В НАЛИЧИИ. 📲 Профессиональный подбор оборудования 🚚 Бесплатная доставка по Москве на следующий день после оплаты (для Москвы)/Бесплатная доставка в любую точку МО (для МО)/Доставка по всей России, до ТК бесплатно (для регионов) 👌 Заводская гарантия 2 года, на сантехнику из нержавеющей стали расширенная гарантия 5 лет. Сервисные центры по всей России ✔️ В наличии товары различных коллекций. Поможем укомплектовать оборудование в едином стиле. ---------------------------- Тип: Дозатор для жидкого мыла Nofer Хар-ки: Ручной вертикальный дозатор жидкого мыла 1206 мл из нержавеющей стали с внутренним пластиковым резервуаром . матовая отделка - Настенный кнопочный дозатор мыла. - Кнопочная активация. - Подходит для общественных мест. - матовый корпус из листовой нержавеющей стали. Также доступна глянцевая отделка (NOFER 03041.B). - Долговечность и устойчивость к коррозии. - Прочный, вандалоустойчивый и изготовлен без острых краев и граней для безопасности использования. - Подходит для всех типов мыла (кроме хирургического). Размеры: 207.7 высота x 122.9 ширина x 135.2 глубина (мм). Емкость: 1,29 л. Артикул: FY03041.S ---------------------------- В наличии сантехника из нержавеющей стали и пластика, разрешенная к установке в общественных местах, оборудование для МГН (инвалидов), аксессуары для санузлов. Специализированная продукция сертифицирована и соответствует ГОСТам. Звоните. Подберем нужный вариант. Арт. 929 Цвет: ral 1054 | Другое | Оборудование для бизнеса | 5170 | Товар приобретен на продажу | новое |  |  | https://s3.temapskov.ru/tmpb8lckxo8.jpg¦https://s3.temapskov.ru/tmpp43ox20z.jpg | 2023-12-20T10:00:00+03:00 | 2024-01-19T00:00:00+03:00 |  | В наличии | Аксессуары для ванной
сан844 | Самара,м.Кировская | Дозатор для жидкого мыла Nofer inox evo | Современная сантехника и оборудование для общепита, отелей, ТЦ, БЦ, и медицинских учреждений. Максимум комфорта и простота в уходе. Европейское качество, завод-производитель в Испании. В НАЛИЧИИ. 📲 Профессиональный подбор оборудования 🚚 Бесплатная доставка по Москве на следующий день после оплаты (для Москвы)/Бесплатная доставка в любую точку МО (для МО)/Доставка по всей России, до ТК бесплатно (для регионов) 👌 Заводская гарантия 2 года, на сантехнику из нержавеющей стали расширенная гарантия 5 лет. Сервисные центры по всей России ✔️ В наличии товары различных коллекций. Поможем укомплектовать оборудование в едином стиле. ---------------------------- Тип: Дозатор для жидкого мыла Nofer inox evo Хар-ки: INOX EVO вертикальный дозатор жидкого мыла 1001 мл из нержавеющей стали. Сатинированная отделка - Настенный нажимной дозатор мыла. - Подходит для общественных мест. - Сатинированный корпус из нержавеющей стали. - Прочный, вандалоустойчивый и изготовленный без острых краев и углов для безопасности использования. Прочность и устойчивость к коррозии. - Подходят для всех типов мыла (кроме хирургического). 3 скрытые точки крепления к стене. Винты входят в комплект. Толщина нержавеющей стали: 1 мм Антивандальная защита корпуса Вес: 0,79 кг Объём: 1,03 л Размеры: 200х125х95 мм Артикул: XP03050.S ---------------------------- В наличии сантехника из нержавеющей стали и пластика, разрешенная к установке в общественных местах, оборудование для МГН (инвалидов), аксессуары для санузлов. Специализированная продукция сертифицирована и соответствует ГОСТам. Звоните. Подберем нужный вариант. Арт. 962 Цвет: ral 40732 | Другое | Оборудование для бизнеса | 6490 | Товар приобретен на продажу | новое |  |  | https://s3.temapskov.ru/tmprhpsos2b.jpg¦https://s3.temapskov.ru/tmpdw9k2xj_.jpg¦https://s3.temapskov.ru/tmp84fnwuk_.jpg¦https://s3.temapskov.ru/tmpv5im9w2d.jpg¦https://s3.temapskov.ru/tmp23t5oprm.jpg | 2023-12-20T10:00:00+03:00 | 2024-01-19T00:00:00+03:00 |  | В наличии | Аксессуары для ванной
сан845 | Санкт-Петербург,м.Проспект славы | Диспенсер для туалетной бумаги из нержавеющей стали | Современная сантехника и оборудование для общепита, отелей, ТЦ, БЦ, и медицинских учреждений. Максимум комфорта и простота в уходе. Европейское качество, завод-производитель в Испании. В НАЛИЧИИ. 📲 Профессиональный подбор оборудования 🚚 Бесплатная доставка по Москве на следующий день после оплаты (для Москвы)/Бесплатная доставка в любую точку МО (для МО)/Доставка по всей России, до ТК бесплатно (для регионов) 👌 Заводская гарантия 2 года, на сантехнику из нержавеющей стали расширенная гарантия 5 лет. Сервисные центры по всей России ✔️ В наличии товары различных коллекций. Поможем укомплектовать оборудование в едином стиле. ---------------------------- Тип: Диспенсер для туалетной бумаги Nofer круглый из нержавеющей стали матовый Хар-ки: Диспенсер настенный для рулонов индустриального типа. Применять диспенсер можно совместно с любой бумагой длиной до 300 метров. Диспенсер имеет универсальный ключ, который подходит к держателю листовых полотенец. Размеры: 250х260х112 мм Максимальный диаметр рулона: 23.8 см Вес: 1,11 кг Артикул: VM05006.S ---------------------------- В наличии сантехника из нержавеющей стали и пластика, разрешенная к установке в общественных местах, оборудование для МГН (инвалидов), аксессуары для санузлов. Специализированная продукция сертифицирована и соответствует ГОСТам. Звоните. Подберем нужный вариант. Арт. 122 Цвет: ral 2029 | Другое | Оборудование для бизнеса | 4490 | Товар приобретен на продажу | новое | https://youtu.be/BdQ92tJexzY |  | https://s3.temapskov.ru/tmpdd7gy5me.jpg¦https://s3.temapskov.ru/tmp29h_yyee.jpg¦https://s3.temapskov.ru/tmpxkygzzit.jpg¦https://s3.temapskov.ru/tmpnoybsjon.jpg¦https://s3.temapskov.ru/tmpz2ehbfg9.jpg¦https://s3.temapskov.ru/tmpgb52ka5o.jpg¦https://s3.temapskov.ru/tmpli50tzon.jpg¦https://s3.temapskov.ru/tmpl2gudh97.jpg¦https://s3.temapskov.ru/tmpr2oqb5if.jpg | 2023-12-20T10:00:00+03:00 | 2024-01-19T00:00:00+03:00 |  | В наличии | Аксессуары для ванной
сан846 | Нижний Новгород,м.Двигатель Революции | Диспенсер для бумажных полотенец антивандальный | Современная сантехника и оборудование для общепита, отелей, ТЦ, БЦ, и медицинских учреждений. Максимум комфорта и простота в уходе. Европейское качество, завод-производитель в Испании. В НАЛИЧИИ. 📲 Профессиональный подбор оборудования 🚚 Бесплатная доставка по Москве на следующий день после оплаты (для Москвы)/Бесплатная доставка в любую точку МО (для МО)/Доставка по всей России, до ТК бесплатно (для регионов) 👌 Заводская гарантия 2 года, на сантехнику из нержавеющей стали расширенная гарантия 5 лет. Сервисные центры по всей России ✔️ В наличии товары различных коллекций. Поможем укомплектовать оборудование в едином стиле. ---------------------------- Тип: Диспенсер для бумажных полотенец Nofer антивандальный Хар-ки: Диспенсер настенный для бумажных полотенец. Диспенсер имеет универсальный ключ, который подходит к держателю для рулонной туалетной бумаги, диспенсерам для жидкого мыла серии Evo. Корпус диспенсера сделан из нержавеющей стали AISI 304 глянцевого цвета. Толщина корпуса составляет 1,2 мм, что надежно защищает этот диспенсер от любых попыток вандализма. Также в данном устройстве реализована новая модель замков, которая не имеет поворотного механизма. Размеры: 300х255х105мм Толщина нержавеющей стали: 1.2 мм Вес: 1,53 кг Вместимость: 603 полотенец Артикул: FV04046.B ---------------------------- В наличии сантехника из нержавеющей стали и пластика, разрешенная к установке в общественных местах, оборудование для МГН (инвалидов), аксессуары для санузлов. Специализированная продукция сертифицирована и соответствует ГОСТам. Звоните. Подберем нужный вариант. Арт. 785 Цвет: ral 9040 | Другое | Оборудование для бизнеса | 10785 | Товар приобретен на продажу | новое | https://youtu.be/mbEukSysw0E |  | https://s3.temapskov.ru/tmp75d6stcg.jpg¦https://s3.temapskov.ru/tmpjc5rueie.jpg | 2023-12-20T10:00:00+03:00 | 2024-01-19T00:00:00+03:00 |  | В наличии | Аксессуары для ванной
сан847 | Пермь,Дзержинский | Диспенсер для бумажных полотенец из нержавеющей стали | Современная сантехника и оборудование для общепита, отелей, ТЦ, БЦ, и медицинских учреждений. Максимум комфорта и простота в уходе. Европейское качество, завод-производитель в Испании. В НАЛИЧИИ. 📲 Профессиональный подбор оборудования 🚚 Бесплатная доставка по Москве на следующий день после оплаты (для Москвы)/Бесплатная доставка в любую точку МО (для МО)/Доставка по всей России, до ТК бесплатно (для регионов) 👌 Заводская гарантия 2 года, на сантехнику из нержавеющей стали расширенная гарантия 5 лет. Сервисные центры по всей России ✔️ В наличии товары различных коллекций. Поможем укомплектовать оборудование в едином стиле. ---------------------------- Тип: Диспенсер для бумажных полотенец Nofer из нержавеющей стали матовый Хар-ки: Диспенсер настенный для бумажных полотенец . Применять диспенсер можно совместно с любой бумагой, любой ширины и любого типа сложения. Диспенсер имеет универсальный ключ, который подходит к держателю для рулонной туалетной бумаги Размеры: 300.4х280.1х100.0 мм Толщина нержавеющей стали: 1 мм Вес: 1,50 кг Артикул: RY04006.S ---------------------------- В наличии сантехника из нержавеющей стали и пластика, разрешенная к установке в общественных местах, оборудование для МГН (инвалидов), аксессуары для санузлов. Специализированная продукция сертифицирована и соответствует ГОСТам. Звоните. Подберем нужный вариант. Арт. 676 Цвет: ral 5054 | Другое | Оборудование для бизнеса | 5190 | Товар приобретен на продажу | новое | https://youtu.be/r01YZtg0pK0 |  | https://s3.temapskov.ru/tmpcoof08w3.jpg¦https://s3.temapskov.ru/tmpn6adfrn_.jpg¦https://s3.temapskov.ru/tmpgknciqa2.jpg¦https://s3.temapskov.ru/tmpke29ydbi.jpg¦https://s3.temapskov.ru/tmp7nazem6w.jpg | 2023-12-20T10:00:00+03:00 | 2024-01-19T00:00:00+03:00 |  | В наличии | Аксессуары для ванной
сан848 | Челябинск,Калининский | Диспенсер для бумажных полотенец из нержавеющей стали | Современная сантехника и оборудование для общепита, отелей, ТЦ, БЦ, и медицинских учреждений. Максимум комфорта и простота в уходе. Европейское качество, завод-производитель в Испании. В НАЛИЧИИ. 📲 Профессиональный подбор оборудования 🚚 Бесплатная доставка по Москве на следующий день после оплаты (для Москвы)/Бесплатная доставка в любую точку МО (для МО)/Доставка по всей России, до ТК бесплатно (для регионов) 👌 Заводская гарантия 2 года, на сантехнику из нержавеющей стали расширенная гарантия 5 лет. Сервисные центры по всей России ✔️ В наличии товары различных коллекций. Поможем укомплектовать оборудование в едином стиле. ---------------------------- Тип: Диспенсер для бумажных полотенец Nofer из нержавеющей стали глянцевый Хар-ки: Диспенсер настенный для бумажных полотенец . Применять диспенсер можно совместно с любой бумагой, любой ширины и любого типа сложения. Диспенсер имеет универсальный ключ, который подходит к держателю для рулонной туалетной бумаги Размеры: 300.5х280.8х100.6 мм Толщина нержавеющей стали: 1 мм Вес: 1,50 кг Артикул: ME04006.B ---------------------------- В наличии сантехника из нержавеющей стали и пластика, разрешенная к установке в общественных местах, оборудование для МГН (инвалидов), аксессуары для санузлов. Специализированная продукция сертифицирована и соответствует ГОСТам. Звоните. Подберем нужный вариант. Арт. 495 Цвет: ral 4025 | Другое | Оборудование для бизнеса | 5290 | Товар приобретен на продажу | новое | https://youtu.be/r01YZtg0pK0 |  | https://s3.temapskov.ru/tmpsmw_2s8e.jpg¦https://s3.temapskov.ru/tmpyy5s128z.jpg¦https://s3.temapskov.ru/tmp5d4yyw5j.jpg¦https://s3.temapskov.ru/tmp0sqmd9vh.jpg¦https://s3.temapskov.ru/tmprb_xli9q.jpg¦https://s3.temapskov.ru/tmp28cs1m1u.jpg | 2023-12-20T10:00:00+03:00 | 2024-01-19T00:00:00+03:00 |  | В наличии | Аксессуары для ванной
сан849 | Санкт-Петербург,м.Садовая | Комплект (Раковина МГН, пневматическое крепление, смеситель, сифон) | Современная сантехника и оборудование для общепита, отелей, ТЦ, БЦ, и медицинских учреждений. Максимум комфорта и простота в уходе. Европейское качество, завод-производитель в Испании. В НАЛИЧИИ. 📲 Профессиональный подбор оборудования 🚚 Бесплатная доставка по Москве на следующий день после оплаты (для Москвы)/Бесплатная доставка в любую точку МО (для МО)/Доставка по всей России, до ТК бесплатно (для регионов) 👌 Заводская гарантия 2 года, на сантехнику из нержавеющей стали расширенная гарантия 5 лет. Сервисные центры по всей России ✔️ В наличии товары различных коллекций. Поможем укомплектовать оборудование в едином стиле. ---------------------------- Тип: Комплект (Раковина МГН, крепление, смеситель, сифон) Хар-ки: Эргономичный комплект для умывальника с пневматическим механизмом наклона, аксессуарами и рычажным краном. Комплектация: • мойка с глубокой чашей (H5); • пневматическая откидная опора (303C); • комплект поверхностного сифона (302A); • смеситель с рычагом (07200). Размеры: 155.7 в высоту x 650.7 в ширину x 525.2 в глубину. (мм). Изготовлена из белой керамики. Артикул: HJH12 ---------------------------- В наличии сантехника из нержавеющей стали и пластика, разрешенная к установке в общественных местах, оборудование для МГН (инвалидов), аксессуары для санузлов. Специализированная продукция сертифицирована и соответствует ГОСТам. Звоните. Подберем нужный вариант. Арт. 255 Цвет: ral 6070 | Другое | Оборудование для бизнеса | 64370 | Товар приобретен на продажу | новое |  |  | https://i.ibb.co/rw3c5kh/239.jpg¦https://i.ibb.co/VVtZhMG/146.jpg | 2023-12-20T10:00:00+03:00 | 2024-01-19T00:00:00+03:00 |  | В наличии | Раковины, умывальники, пьедесталы | Раковины
сан850 | Московская область, Реутов, | Раковина антивандальная Nofer | Современная сантехника и оборудование для общепита, отелей, ТЦ, БЦ, и медицинских учреждений. Максимум комфорта и простота в уходе. Европейское качество, завод-производитель в Испании. В НАЛИЧИИ. 📲 Профессиональный подбор оборудования 🚚 Бесплатная доставка по Москве на следующий день после оплаты (для Москвы)/Бесплатная доставка в любую точку МО (для МО)/Доставка по всей России, до ТК бесплатно (для регионов) 👌 Заводская гарантия 2 года, на сантехнику из нержавеющей стали расширенная гарантия 5 лет. Сервисные центры по всей России ✔️ В наличии товары различных коллекций. Поможем укомплектовать оборудование в едином стиле. ---------------------------- Тип: Раковина антивандальная Nofer Хар-ки: Стильная раковина из нержавеющей стали Nofer 13036.C.S прекрасно подойдет для мест с большой проходимостью, или для помещений, в которых требуется установок особо прочных и долговечных сантехнических изделий. Данная модель изготовлена из особо сорта нержавеющей стали AISI 304, что обеспечивает ее высокую прочность и стойкость к коррозии. Раковина по праву считается антивандальной, т.к. не имеет острых углов, а стенки толщиной 1,2 мм надежно защищают раковину от любых актов вандализма. Стильный полукруглый корпус раковины имеет матовый оттенок. Толщина: 1,21 мм Размеры: 270х360х360 мм Диаметр: 300.0 мм Слив воды: 20.6 мм Артикул: DR13036.C.S ---------------------------- В наличии сантехника из нержавеющей стали и пластика, разрешенная к установке в общественных местах, оборудование для МГН (инвалидов), аксессуары для санузлов. Специализированная продукция сертифицирована и соответствует ГОСТам. Звоните. Подберем нужный вариант. Арт. 2732 Цвет: ral 30832 | Другое | Оборудование для бизнеса | 32650 | Товар приобретен на продажу | новое |  |  | https://s3.temapskov.ru/tmpq96ksq44.jpg¦https://s3.temapskov.ru/tmpdn_nt5ep.jpg¦https://s3.temapskov.ru/tmptrkaebtn.jpg¦https://s3.temapskov.ru/tmpbrs6y5m8.jpg¦https://s3.temapskov.ru/tmpca24dody.jpg | 2023-12-20T10:00:00+03:00 | 2024-01-19T00:00:00+03:00 |  | В наличии | Раковины, умывальники, пьедесталы | Раковины
сан851 | Ярославль,Кировский | Унитаз антивандальный матовый Nofer | Современная сантехника и оборудование для общепита, отелей, ТЦ, БЦ, и медицинских учреждений. Максимум комфорта и простота в уходе. Европейское качество, завод-производитель в Испании. В НАЛИЧИИ. 📲 Профессиональный подбор оборудования 🚚 Бесплатная доставка по Москве на следующий день после оплаты (для Москвы)/Бесплатная доставка в любую точку МО (для МО)/Доставка по всей России, до ТК бесплатно (для регионов) 👌 Заводская гарантия 2 года, на сантехнику из нержавеющей стали расширенная гарантия 5 лет. Сервисные центры по всей России ✔️ В наличии товары различных коллекций. Поможем укомплектовать оборудование в едином стиле. ---------------------------- Тип: Унитаз матовый Nofer Хар-ки: Унитаз антивандальный сделан из нержавеющей стали особого сорта AISI 304. Производство антивандальных туалетов базируется в Барселоне, в Испании. Туалет из нержавеющей стали с прямоугольным баком имеет двойную систему слива воды, предназначен для установки в местах с очень большой проходимостью и требующих антивандальную защиту. Белая крышка и сиденье идут в комплекте. Железный унитаз поставляется с баком для воды, системой слива, монтажным набором и сиденьем из пластика. Бак железного унитаза имеет двойную кнопку смыва, для удобства пользователей. Толщина: 1,24 мм Размеры: 680.7х370.7х620.5 мм Подключение воды: 1/2 Артикул: VR13016.S ---------------------------- В наличии сантехника из нержавеющей стали и пластика, разрешенная к установке в общественных местах, оборудование для МГН (инвалидов), аксессуары для санузлов. Специализированная продукция сертифицирована и соответствует ГОСТам. Звоните. Подберем нужный вариант. Арт. 466 Цвет: ral 2050 | Другое | Оборудование для бизнеса | 114990 | Товар приобретен на продажу | новое |  |  | https://s3.temapskov.ru/tmpzt_r4nrg.jpg¦https://s3.temapskov.ru/tmpcveeqphk.jpg¦https://s3.temapskov.ru/tmppd1g_cuu.jpg¦https://s3.temapskov.ru/tmp3p_3uyb_.jpg¦https://s3.temapskov.ru/tmpdbov2oj3.jpg¦https://s3.temapskov.ru/tmp79ww77ti.jpg | 2023-12-20T13:00:00+03:00 | 2024-01-19T00:00:00+03:00 |  | В наличии | Унитазы, писсуары, биде, инсталляции | Унитазы и бачки
сан852 | Алтайский край, Барнаул, | Унитаз для инвалидов керамический подвесной | Современная сантехника и оборудование для общепита, отелей, ТЦ, БЦ, и медицинских учреждений. Максимум комфорта и простота в уходе. Европейское качество, завод-производитель в Испании. В НАЛИЧИИ. 📲 Профессиональный подбор оборудования 🚚 Бесплатная доставка по Москве на следующий день после оплаты (для Москвы)/Бесплатная доставка в любую точку МО (для МО)/Доставка по всей России, до ТК бесплатно (для регионов) 👌 Заводская гарантия 2 года, на сантехнику из нержавеющей стали расширенная гарантия 5 лет. Сервисные центры по всей России ✔️ В наличии товары различных коллекций. Поможем укомплектовать оборудование в едином стиле. ---------------------------- Тип: Унитаз для инвалидов керамический подвесной Хар-ки: · Керамический подвесной эргономичный унитаз · Подходит для общественных туалетов любой частоты использования. · Имеет переднее отверстие для функции биде. · Прочность, износостойкость и простота очистки. ТЕХНИЧЕСКИЕ ХАРАКТЕРИСТИКИ · Изготовлен из белой керамики. · Водоотводящий желоб Ø100.6 мм. · Размеры: высота 500 x 280 x ширина 750 x глубина (мм). · Для чистки туалета рекомендуются не абразивные моющие и дезинфицирующие средства. Артикул: MA13153.W ---------------------------- В наличии сантехника из нержавеющей стали и пластика, разрешенная к установке в общественных местах, оборудование для МГН (инвалидов), аксессуары для санузлов. Специализированная продукция сертифицирована и соответствует ГОСТам. Звоните. Подберем нужный вариант. Арт. 777 Цвет: ral 4072 | Другое | Оборудование для бизнеса | 36020 | Товар приобретен на продажу | новое |  |  | https://s3.temapskov.ru/tmp4iz6fuw6.jpg¦https://s3.temapskov.ru/tmpf5zrb19u.jpg¦https://s3.temapskov.ru/tmpv3i6zg48.jpg | 2023-12-21T14:00:00+03:00 | 2024-01-20T00:00:00+03:00 |  | В наличии | Унитазы, писсуары, биде, инсталляции | Унитазы и бачки
сан853 | Тюмень,Ленинский район | Фен для волос Hotel Line для гостиниц, бассейнов | Современная сантехника и оборудование для общепита, отелей, ТЦ, БЦ, и медицинских учреждений. Максимум комфорта и простота в уходе. Европейское качество, завод-производитель в Испании. В НАЛИЧИИ. 📲 Профессиональный подбор оборудования 🚚 Бесплатная доставка по Москве на следующий день после оплаты (для Москвы)/Бесплатная доставка в любую точку МО (для МО)/Доставка по всей России, до ТК бесплатно (для регионов) 👌 Заводская гарантия 2 года, на сантехнику из нержавеющей стали расширенная гарантия 5 лет. Сервисные центры по всей России ✔️ В наличии товары различных коллекций. Поможем укомплектовать оборудование в едином стиле. ---------------------------- Тип: Фен для волос Hotel Line (для гостиниц и отелей) Хар-ки: - Профессиональный фен для волос пистолетного типа. - Настенный кронштейн. - Выключатель ON/OFF с независимой пилотной лампочкой. - Два селектора для регулировки расхода воздуха и температуры, по 2 положения каждый. - Подходит для гостиниц. - Управление: непрерывное нажатие кнопки. - Крепежные материалы в комплекте. Общая мощность 1828 Вт. Габаритные размеры: 210.6 В x 228.9 Ш x 113.7 Г (мм). Артикул: OO02057.B ---------------------------- В наличии сантехника из нержавеющей стали и пластика, разрешенная к установке в общественных местах, оборудование для МГН (инвалидов), аксессуары для санузлов. Специализированная продукция сертифицирована и соответствует ГОСТам. Звоните. Подберем нужный вариант. Арт. 789 Цвет: ral 2041 | Другое | Оборудование для бизнеса | 8685 | Товар приобретен на продажу | новое |  |  | https://s3.temapskov.ru/tmpkkq6jcmx.jpg¦https://s3.temapskov.ru/tmp4x5zgxqv.jpg¦https://s3.temapskov.ru/tmpk9w3975u.jpg | 2023-12-21T14:00:00+03:00 | 2024-01-20T00:00:00+03:00 |  | В наличии
сан854 | Алтайский край, Барнаул, | Фен для волос Hotel Line | Современная сантехника и оборудование для общепита, отелей, ТЦ, БЦ, и медицинских учреждений. Максимум комфорта и простота в уходе. Европейское качество, завод-производитель в Испании. В НАЛИЧИИ. 📲 Профессиональный подбор оборудования 🚚 Бесплатная доставка по Москве на следующий день после оплаты (для Москвы)/Бесплатная доставка в любую точку МО (для МО)/Доставка по всей России, до ТК бесплатно (для регионов) 👌 Заводская гарантия 2 года, на сантехнику из нержавеющей стали расширенная гарантия 5 лет. Сервисные центры по всей России ✔️ В наличии товары различных коллекций. Поможем укомплектовать оборудование в едином стиле. ---------------------------- Тип: Фен для волос Hotel Line (для гостиниц и отелей) Хар-ки: Фен антивандальный, профессиональный, электрический с регулировкой температуры. Данный аппарат имеет 2 режимов работы, которые регулируют скорости потока воздуха и 2 режима по регулировке температуры воздуха. Корпус фена ударопрочный и выполнен из ABS пластика и нержавеющей стали. Данный аппарат предназначен для мест с большой проходимостью, такие как гостиницы, фитнес центры, аквапарки и т.п. Соответствует европейским директивам по безопасности (CE). Общая мощность 1888 Вт, скорость воздуха 72.2 км/ч. Высокая производительность. Мощная и сверхбыстрая сушка волос. Прочный, с коническим патрубком для пропорционального уменьшения выхода воздуха. Размеры: 213.1 В x 298.0 Ш x 140.2 Г (мм) Артикул: GM02058.S ---------------------------- В наличии сантехника из нержавеющей стали и пластика, разрешенная к установке в общественных местах, оборудование для МГН (инвалидов), аксессуары для санузлов. Специализированная продукция сертифицирована и соответствует ГОСТам. Звоните. Подберем нужный вариант. Арт. 7932 Цвет: ral 3091 | Другое | Оборудование для бизнеса | 13180 | Товар приобретен на продажу | новое |  |  | https://s3.temapskov.ru/tmp0k2yx5hj.jpg | 2023-12-21T14:00:00+03:00 | 2024-01-20T00:00:00+03:00 |  | В наличии
сан855 | Челябинск,Курчатовский | Сушилка для рук BIG FLOW EVO (матовая) | Современная сантехника и оборудование для общепита, отелей, ТЦ, БЦ, и медицинских учреждений. Максимум комфорта и простота в уходе. Европейское качество, завод-производитель в Испании. В НАЛИЧИИ. 📲 Профессиональный подбор оборудования 🚚 Бесплатная доставка по Москве на следующий день после оплаты (для Москвы)/Бесплатная доставка в любую точку МО (для МО)/Доставка по всей России, до ТК бесплатно (для регионов) 👌 Заводская гарантия 2 года, на сантехнику из нержавеющей стали расширенная гарантия 5 лет. Сервисные центры по всей России ✔️ В наличии товары различных коллекций. Поможем укомплектовать оборудование в едином стиле. ---------------------------- Тип: Сушилка для рук BIG FLOW EVO (матовая) Хар-ки: Сушилка для рук BIG FLOW EVO оборудована электронным сенсором активации и имеет антивандальный корпус из нержавеющей стали матового оттенка. Не имеет острых углов. Сушит руки примерно за 40 сек. Время работы и расстояние до срабатывания сенсора можно легко настроить. Сушка может быть подключена к открытой или закрытой электрической проводке. Провод в комплекте не поставляется. Данная модель имеет корпус из нержавеющей стали AISI 304 толщиной 1,2 мм. Nofer Big flow evo отлично подходит для мест с высокой проходимостью, такие как бары, торговые центры и офисы. Мощность: 2055/1295 Вт Корпус: Нержавеющая сталь AISI 308 Температура воздуха: 60 С Размеры: 284x218x102 мм Вес: 3,9 кг Производитель: Испания Артикул: LG01481.S ---------------------------- В наличии сантехника из нержавеющей стали и пластика, разрешенная к установке в общественных местах, оборудование для МГН (инвалидов), аксессуары для санузлов. Специализированная продукция сертифицирована и соответствует ГОСТам. Звоните. Подберем нужный вариант. Арт. 696 Цвет: ral 8051 | Другое | Оборудование для бизнеса | 20990 | Товар приобретен на продажу | новое | https://youtu.be/_2GjEgYG9YA |  | https://s3.temapskov.ru/tmpzpd12xjg.jpg¦https://s3.temapskov.ru/tmpv0rh4pap.jpg¦https://s3.temapskov.ru/tmpli7dew9b.jpg¦https://s3.temapskov.ru/tmpr7mmw4t4.jpg | 2023-12-21T14:00:00+03:00 | 2024-01-20T00:00:00+03:00 |  | В наличии
сан856 | Ульяновск,Железнодорожный | Сушилка для рук BIG FLOW EVO (белая) | Современная сантехника и оборудование для общепита, отелей, ТЦ, БЦ, и медицинских учреждений. Максимум комфорта и простота в уходе. Европейское качество, завод-производитель в Испании. В НАЛИЧИИ. 📲 Профессиональный подбор оборудования 🚚 Бесплатная доставка по Москве на следующий день после оплаты (для Москвы)/Бесплатная доставка в любую точку МО (для МО)/Доставка по всей России, до ТК бесплатно (для регионов) 👌 Заводская гарантия 2 года, на сантехнику из нержавеющей стали расширенная гарантия 5 лет. Сервисные центры по всей России ✔️ В наличии товары различных коллекций. Поможем укомплектовать оборудование в едином стиле. ---------------------------- Тип: Сушилка для рук BIG FLOW EVO (белая) Хар-ки: Сушилка для рук BIG FLOW EVO оборудована электронным сенсором активации и имеет антивандальный корпус из белого ABS пластика толщиной 3 мм. Не имеет острых углов. Сушит руки примерно за 40 сек. Время работы и расстояние датчика можно настроить от 10 до 50 см. Сушилка может быть подключена к открытой или закрытой проводке. Провод в комплекте не поставляется. Nofer Big flow evo отлично подходит для мест с высокой проходимостью, такие как бары, торговые центры и офисы. Мощность: 2058/1271 Вт Корпус: ABS пластик Температура воздуха: 60 С Размеры: 286x222x100 мм Вес: 2,7 кг Производитель: Испания Артикул: QV01491.W ---------------------------- В наличии сантехника из нержавеющей стали и пластика, разрешенная к установке в общественных местах, оборудование для МГН (инвалидов), аксессуары для санузлов. Специализированная продукция сертифицирована и соответствует ГОСТам. Звоните. Подберем нужный вариант. Арт. 260 Цвет: ral 6058 | Другое | Оборудование для бизнеса | 12695 | Товар приобретен на продажу | новое | https://youtu.be/_2GjEgYG9YA |  | https://s3.temapskov.ru/tmp8fpjofpc.jpg¦https://s3.temapskov.ru/tmp3mxq81ps.jpg¦https://s3.temapskov.ru/tmpei0hva2l.jpg¦https://s3.temapskov.ru/tmpr_iq_8dh.jpg¦https://s3.temapskov.ru/tmpgiho3opw.jpg | 2023-12-21T14:00:00+03:00 | 2024-01-20T00:00:00+03:00 |  | В наличии
сан857 | Свердловская область, Екатеринбург, | Сушилка для рук BIG FLOW EVO (глянцевая) | Современная сантехника и оборудование для общепита, отелей, ТЦ, БЦ, и медицинских учреждений. Максимум комфорта и простота в уходе. Европейское качество, завод-производитель в Испании. В НАЛИЧИИ. 📲 Профессиональный подбор оборудования 🚚 Бесплатная доставка по Москве на следующий день после оплаты (для Москвы)/Бесплатная доставка в любую точку МО (для МО)/Доставка по всей России, до ТК бесплатно (для регионов) 👌 Заводская гарантия 2 года, на сантехнику из нержавеющей стали расширенная гарантия 5 лет. Сервисные центры по всей России ✔️ В наличии товары различных коллекций. Поможем укомплектовать оборудование в едином стиле. ---------------------------- Тип: Сушилка для рук BIG FLOW EVO (глянцевая) Хар-ки: Сушилка для рук BIG FLOW EVO оборудована электронным сенсором активации и имеет антивандальный корпус из нержавеющей стали глянцевой оттелки. Не имеет острых углов. Сушит руки примерно за 40 сек. Время работы и расстояние до срабатывания сенсора можно легко настроить от 10 до 50 см . Сушка может быть подключена к открытой или закрытой электрической проводке. Провод в комплекте не поставляется. Данная модель имеет корпус из нержавеющей стали AISI 304 толщиной 1,2 мм. Nofer Big flow evo отлично подходит для мест с высокой проходимостью, такие как бары, торговые центры и офисы. Мощность: 2053/1200 Вт Корпус: Нержавеющая сталь AISI 308 Температура воздуха: 60 С Размеры: 284x218x102 мм Вес: 3,7 кг Производитель: Испания Артикул: CV01481.B ---------------------------- В наличии сантехника из нержавеющей стали и пластика, разрешенная к установке в общественных местах, оборудование для МГН (инвалидов), аксессуары для санузлов. Специализированная продукция сертифицирована и соответствует ГОСТам. Звоните. Подберем нужный вариант. Арт. 565 Цвет: ral 1067 | Другое | Оборудование для бизнеса | 23675 | Товар приобретен на продажу | новое | https://youtu.be/_2GjEgYG9YA |  | https://s3.temapskov.ru/tmpyfk_nrd_.jpg¦https://s3.temapskov.ru/tmph2_ol0n_.jpg¦https://s3.temapskov.ru/tmprq3106b8.jpg | 2023-12-21T14:00:00+03:00 | 2024-01-20T00:00:00+03:00 |  | В наличии
сан858 | Красноярск,Октябрьский | Поручень полукруглый для инвалидов | Современная сантехника и оборудование для общепита, отелей, ТЦ, БЦ, и медицинских учреждений. Максимум комфорта и простота в уходе. Европейское качество, завод-производитель в Испании. В НАЛИЧИИ. 📲 Профессиональный подбор оборудования 🚚 Бесплатная доставка по Москве на следующий день после оплаты (для Москвы)/Бесплатная доставка в любую точку МО (для МО)/Доставка по всей России, до ТК бесплатно (для регионов) 👌 Заводская гарантия 2 года, на сантехнику из нержавеющей стали расширенная гарантия 5 лет. Сервисные центры по всей России ✔️ В наличии товары различных коллекций. Поможем укомплектовать оборудование в едином стиле. ---------------------------- Тип: Поручень полукруглый для людей с ограниченными возможностями Хар-ки: Поручень полукруглый для людей с ограниченными возможностями 800 мм из нержавеющей стали AISI304 матовый. С держателем для бумаги. Полукруглый откидной поручень идеально подойдет для комплектации практически любого санузла для людей с ограниченными возможностями. Максимальная нагрузка на эту модель составляет 120 кг. Технические характеристики Размеры: 809х193х34 мм Рекомендуемая высота установки: 76 см от пола Фланец крепления к стене: 300х100 мм Диаметр поручня: 32 мм Артикул: RL15051.80.B ---------------------------- В наличии сантехника из нержавеющей стали и пластика, разрешенная к установке в общественных местах, оборудование для МГН (инвалидов), аксессуары для санузлов. Специализированная продукция сертифицирована и соответствует ГОСТам. Звоните. Подберем нужный вариант. Арт. 621 Цвет: ral 5041 | Другое | Оборудование для бизнеса | 17325 | Товар приобретен на продажу | новое | https://youtu.be/qmfylf-r0Fc |  | https://s3.temapskov.ru/tmpwk0k8fpp.jpg | 2023-12-21T14:00:00+03:00 | 2024-01-20T00:00:00+03:00 |  | В наличии
сан859 | Оренбург, | Поручень для инвалидов | Современная сантехника и оборудование для общепита, отелей, ТЦ, БЦ, и медицинских учреждений. Максимум комфорта и простота в уходе. Европейское качество, завод-производитель в Испании. В НАЛИЧИИ. 📲 Профессиональный подбор оборудования 🚚 Бесплатная доставка по Москве на следующий день после оплаты (для Москвы)/Бесплатная доставка в любую точку МО (для МО)/Доставка по всей России, до ТК бесплатно (для регионов) 👌 Заводская гарантия 2 года, на сантехнику из нержавеющей стали расширенная гарантия 5 лет. Сервисные центры по всей России ✔️ В наличии товары различных коллекций. Поможем укомплектовать оборудование в едином стиле. ---------------------------- Тип: Поручень полукруглый для людей с ограниченными возможностями Хар-ки: Поручень полукруглый для людей с ограниченными возможностями из нержавеющей стали AISI304. без держателя для туалетной бумаги, матовый. Диаметр Ø 32 мм, толщина 1,5 мм. Артикул: ED15051.SP.80.S ---------------------------- В наличии сантехника из нержавеющей стали и пластика, разрешенная к установке в общественных местах, оборудование для МГН (инвалидов), аксессуары для санузлов. Специализированная продукция сертифицирована и соответствует ГОСТам. Звоните. Подберем нужный вариант. Арт. 8327 Цвет: ral 7048 | Другое | Оборудование для бизнеса | 16985 | Товар приобретен на продажу | новое | https://youtu.be/qmfylf-r0Fc |  | https://s3.temapskov.ru/tmpyorj0i5b.jpg¦https://s3.temapskov.ru/tmpn9g6d1yf.jpg | 2023-12-21T14:00:00+03:00 | 2024-01-20T00:00:00+03:00 |  | В наличии
сан860 | Московская область, Мытищи, | Ведро для мусора с педалью 12 литров Nofer | Современная сантехника и оборудование для общепита, отелей, ТЦ, БЦ, и медицинских учреждений. Максимум комфорта и простота в уходе. Европейское качество, завод-производитель в Испании. В НАЛИЧИИ. 📲 Профессиональный подбор оборудования 🚚 Бесплатная доставка по Москве на следующий день после оплаты (для Москвы)/Бесплатная доставка в любую точку МО (для МО)/Доставка по всей России, до ТК бесплатно (для регионов) 👌 Заводская гарантия 2 года, на сантехнику из нержавеющей стали расширенная гарантия 5 лет. Сервисные центры по всей России ✔️ В наличии товары различных коллекций. Поможем укомплектовать оборудование в едином стиле. ---------------------------- Тип: Ведро для мусора с педалью матовая 12 литров Nofer Хар-ки: Контейнер для мусора с педалью среднего объема на 12 литров имеет корпус из нержавеющей стали AISI 304 матового оттенка, а также внутренний бак, для удобства пользователя. Ведро оснащено педалью, с помощью которой открывается крышка и приподнимается внутренний контейнер. Форма ведра круглая. Размеры: высота 390.1 мм, диаметр 250.8 мм Вес: 0,85 кг Артикул: HH09100.12.S ---------------------------- В наличии сантехника из нержавеющей стали и пластика, разрешенная к установке в общественных местах, оборудование для МГН (инвалидов), аксессуары для санузлов. Специализированная продукция сертифицирована и соответствует ГОСТам. Звоните. Подберем нужный вариант. Арт. 117 Цвет: ral 1064 | Другое | Оборудование для бизнеса | 7025 | Товар приобретен на продажу | новое | https://youtu.be/ipbb4Nh4j28 |  | https://s3.temapskov.ru/tmpyslxy293.jpg | 2023-12-21T14:00:00+03:00 | 2024-01-20T00:00:00+03:00 |  | В наличии
сан861 | Новосибирск,м.Студенческая | Контейнер для мусора настенный Nofer | Современная сантехника и оборудование для общепита, отелей, ТЦ, БЦ, и медицинских учреждений. Максимум комфорта и простота в уходе. Европейское качество, завод-производитель в Испании. В НАЛИЧИИ. 📲 Профессиональный подбор оборудования 🚚 Бесплатная доставка по Москве на следующий день после оплаты (для Москвы)/Бесплатная доставка в любую точку МО (для МО)/Доставка по всей России, до ТК бесплатно (для регионов) 👌 Заводская гарантия 2 года, на сантехнику из нержавеющей стали расширенная гарантия 5 лет. Сервисные центры по всей России ✔️ В наличии товары различных коллекций. Поможем укомплектовать оборудование в едином стиле. ---------------------------- Тип: Контейнер для мусора настенный Nofer Хар-ки: Настенный контейнер для мусора Nofer выполнен из нержавеющей стали AISI 304 и может быть монтирован как на пол, как и на стену, имеются зажимы для полиэтиленовых пакетов. Корпус контейнера не имеет острых углов, а стенки корпуса имеют толщину 1,0 мм, благодаря этим качествам контейнер настенный считается антивандальным. Размеры: 435.8х355.9х155.3 мм Ёмкость: 23.9 литра Артикул: AC14077.S ---------------------------- В наличии сантехника из нержавеющей стали и пластика, разрешенная к установке в общественных местах, оборудование для МГН (инвалидов), аксессуары для санузлов. Специализированная продукция сертифицирована и соответствует ГОСТам. Звоните. Подберем нужный вариант. Арт. 141 Цвет: ral 3088 | Другое | Оборудование для бизнеса | 14235 | Товар приобретен на продажу | новое | https://youtu.be/6rE3QUFJdK8 |  | https://s3.temapskov.ru/tmpeuvait57.jpg¦https://s3.temapskov.ru/tmp0jzho3dh.jpg¦https://s3.temapskov.ru/tmps3968otc.jpg | 2023-12-21T14:00:00+03:00 | 2024-01-20T00:00:00+03:00 |  | В наличии
сан862 | Удмуртская Республика, Ижевск, | Ершик настенный из нержавеющей стали | Современная сантехника и оборудование для общепита, отелей, ТЦ, БЦ, и медицинских учреждений. Максимум комфорта и простота в уходе. Европейское качество, завод-производитель в Испании. В НАЛИЧИИ. 📲 Профессиональный подбор оборудования 🚚 Бесплатная доставка по Москве на следующий день после оплаты (для Москвы)/Бесплатная доставка в любую точку МО (для МО)/Доставка по всей России, до ТК бесплатно (для регионов) 👌 Заводская гарантия 2 года, на сантехнику из нержавеющей стали расширенная гарантия 5 лет. Сервисные центры по всей России ✔️ В наличии товары различных коллекций. Поможем укомплектовать оборудование в едином стиле. ---------------------------- Тип: Ершик настенный из нержавеющей стали матовый Хар-ки: Классический Настенный ершик из нержавеющей стали, имеет внутренний стаканчик из пластика и щетку черного цвета. Размеры: Высота 375.4 мм, диаметр 90.0 мм Вес: 0,76 кг Артикул: BC09073.S ---------------------------- В наличии сантехника из нержавеющей стали и пластика, разрешенная к установке в общественных местах, оборудование для МГН (инвалидов), аксессуары для санузлов. Специализированная продукция сертифицирована и соответствует ГОСТам. Звоните. Подберем нужный вариант. Арт. 402 Цвет: ral 10632 | Другое | Оборудование для бизнеса | 5885 | Товар приобретен на продажу | новое |  |  | https://s3.temapskov.ru/tmp_carj61d.jpg¦https://s3.temapskov.ru/tmpnbji6hm2.jpg¦https://s3.temapskov.ru/tmp01xjfjun.jpg¦https://s3.temapskov.ru/tmpu_tjxloo.jpg | 2023-12-21T14:00:00+03:00 | 2024-01-20T00:00:00+03:00 |  | В наличии | Аксессуары для ванной
сан863 | Ярославль,Дзержинский | Автоматический смеситель Nofer | Современная сантехника и оборудование для общепита, отелей, ТЦ, БЦ, и медицинских учреждений. Максимум комфорта и простота в уходе. Европейское качество, завод-производитель в Испании. В НАЛИЧИИ. 📲 Профессиональный подбор оборудования 🚚 Бесплатная доставка по Москве на следующий день после оплаты (для Москвы)/Бесплатная доставка в любую точку МО (для МО)/Доставка по всей России, до ТК бесплатно (для регионов) 👌 Заводская гарантия 2 года, на сантехнику из нержавеющей стали расширенная гарантия 5 лет. Сервисные центры по всей России ✔️ В наличии товары различных коллекций. Поможем укомплектовать оборудование в едином стиле. ---------------------------- Тип: Автоматический смеситель Nofer Хар-ки: Автоматический смеситель для умывальника Установка на столешницу с автоматической системой активации через встроенный в нее инфракрасный датчик Кран работает от 4 батареек АА, которые обеспечивают напряжение 6 В, или может быть подключен к электрической сети с помощью модуля ( включен в комплект) (220 В, 50/60 Гц). Расход 6.3 л / мин при давлении 3 бара Материал: хромированная латунь CW617N Размеры: 159.0 высота x 69.9 ширина x 133.2 глубина (мм) Артикул: YA07261M.B ---------------------------- В наличии сантехника из нержавеющей стали и пластика, разрешенная к установке в общественных местах, оборудование для МГН (инвалидов), аксессуары для санузлов. Специализированная продукция сертифицирована и соответствует ГОСТам. Звоните. Подберем нужный вариант. Арт. 1321 Цвет: ral 1070 | Другое | Оборудование для бизнеса | 27715 | Товар приобретен на продажу | новое |  |  | https://s3.temapskov.ru/tmpgzgtkqkx.jpg¦https://s3.temapskov.ru/tmp70okf4p2.jpg¦https://s3.temapskov.ru/tmp5fxh7svn.jpg | 2023-12-21T14:00:00+03:00 | 2024-01-20T00:00:00+03:00 |  | В наличии | Смесители и комплектующие | Смесители
сан864 | Кемерово,Заводский | Автоматический смеситель Nofer | Современная сантехника и оборудование для общепита, отелей, ТЦ, БЦ, и медицинских учреждений. Максимум комфорта и простота в уходе. Европейское качество, завод-производитель в Испании. В НАЛИЧИИ. 📲 Профессиональный подбор оборудования 🚚 Бесплатная доставка по Москве на следующий день после оплаты (для Москвы)/Бесплатная доставка в любую точку МО (для МО)/Доставка по всей России, до ТК бесплатно (для регионов) 👌 Заводская гарантия 2 года, на сантехнику из нержавеющей стали расширенная гарантия 5 лет. Сервисные центры по всей России ✔️ В наличии товары различных коллекций. Поможем укомплектовать оборудование в едином стиле. ---------------------------- Тип: Автоматический смеситель Nofer Хар-ки: Автоматический смеситель для умывальника Установка на столешницу с автоматической системой активации через встроенный в нее инфракрасный датчик Работа от сети 220 В 50/60 Гц или от 4 батареек АА, обеспечивающих 6 В в случае сбоя питания. Расход 6.6 л / мин при давлении 3 бара Материал: хромированная латунь CW617N Размеры: 142.7 высота x 62.7 ширина x 183.0 глубина (мм) Артикул: MI07260M.B ---------------------------- В наличии сантехника из нержавеющей стали и пластика, разрешенная к установке в общественных местах, оборудование для МГН (инвалидов), аксессуары для санузлов. Специализированная продукция сертифицирована и соответствует ГОСТам. Звоните. Подберем нужный вариант. Арт. 714 Цвет: ral 5046 | Другое | Оборудование для бизнеса | 31150 | Товар приобретен на продажу | новое |  |  | https://s3.temapskov.ru/tmp8491f9mu.jpg¦https://s3.temapskov.ru/tmpq5jwbjgs.jpg | 2023-12-21T14:00:00+03:00 | 2024-01-20T00:00:00+03:00 |  | В наличии | Смесители и комплектующие | Смесители
сан865 | Московская область, Солнечногорск, | Дозатор для антисептика и жидкого мыла сенсорный | Современная сантехника и оборудование для общепита, отелей, ТЦ, БЦ, и медицинских учреждений. Максимум комфорта и простота в уходе. Европейское качество, завод-производитель в Испании. В НАЛИЧИИ. 📲 Профессиональный подбор оборудования 🚚 Бесплатная доставка по Москве на следующий день после оплаты (для Москвы)/Бесплатная доставка в любую точку МО (для МО)/Доставка по всей России, до ТК бесплатно (для регионов) 👌 Заводская гарантия 2 года, на сантехнику из нержавеющей стали расширенная гарантия 5 лет. Сервисные центры по всей России ✔️ В наличии товары различных коллекций. Поможем укомплектовать оборудование в едином стиле. ---------------------------- Тип: Дозатор для антисептика и жидкого мыла сенсорный Nofer Хар-ки: Дозатор для мыла автоматический, сенсорный из нержавеющей стали AISI 304, глянцевый. Дозатор работает от 6 батареек АА, также данный дозатор может работать от электрической сети, для этого потребуется докупить электрический адаптер. Устройство поставляется в комплекте с универсальным ключом и монтажным набором, батарейки с дозатором не поставляются. Также данный диспенсер можно использовать совместно с мылом-пеной. Для этого потребуется докупить специальный клапан. Гарантия на данную модель составляет 2 года! Размеры: 275.3х105.6х95.8 мм Ёмкость: 1006 мл Артикул: HW03039.B ---------------------------- В наличии сантехника из нержавеющей стали и пластика, разрешенная к установке в общественных местах, оборудование для МГН (инвалидов), аксессуары для санузлов. Специализированная продукция сертифицирована и соответствует ГОСТам. Звоните. Подберем нужный вариант. Арт. 1132 Цвет: ral 3002 | Другое | Оборудование для бизнеса | 14840 | Товар приобретен на продажу | новое | https://youtu.be/eQYnT1u222A |  | https://s3.temapskov.ru/tmp_8bnij5v.jpg¦https://s3.temapskov.ru/tmp890fd3z8.jpg¦https://s3.temapskov.ru/tmph0qvhugp.jpg | 2023-12-21T14:00:00+03:00 | 2024-01-20T00:00:00+03:00 |  | В наличии | Аксессуары для ванной
сан866 | Московская область, Солнечногорск, | Дозатор для жидкого мыла и антисептика сенсорный | Современная сантехника и оборудование для общепита, отелей, ТЦ, БЦ, и медицинских учреждений. Максимум комфорта и простота в уходе. Европейское качество, завод-производитель в Испании. В НАЛИЧИИ. 📲 Профессиональный подбор оборудования 🚚 Бесплатная доставка по Москве на следующий день после оплаты (для Москвы)/Бесплатная доставка в любую точку МО (для МО)/Доставка по всей России, до ТК бесплатно (для регионов) 👌 Заводская гарантия 2 года, на сантехнику из нержавеющей стали расширенная гарантия 5 лет. Сервисные центры по всей России ✔️ В наличии товары различных коллекций. Поможем укомплектовать оборудование в едином стиле. ---------------------------- Тип: Дозатор для жидкого мыла и антисептика сенсорный Nofer Хар-ки: Дозатор для жидкого мыла автоматический, сенсорный из нержавеющей стали AISI 304, матовый. Дозатор работает от 6 батареек АА, также данный дозатор может работать от электрической сети, для этого потребуется докупить электрический адаптер. Дозатор будет выделять 3-5 мл жидкого мыла за 1 цикл работы. Для качественной работы устройства, необходимо расположить его на уровне не менее 18-20 см от поверхности. Корпус дозатора считается антивандальным, поскольку изготовлен из нержавеющей стали толщиной 1,0 мм и не имеет острых углов. Размеры: 275.9х105.8х95.7 мм Ёмкость: 1000 мл Артикул: SG03039.S ---------------------------- В наличии сантехника из нержавеющей стали и пластика, разрешенная к установке в общественных местах, оборудование для МГН (инвалидов), аксессуары для санузлов. Специализированная продукция сертифицирована и соответствует ГОСТам. Звоните. Подберем нужный вариант. Арт. 785 Цвет: ral 9025 | Другое | Оборудование для бизнеса | 15435 | Товар приобретен на продажу | новое | https://youtu.be/eQYnT1u222A |  | https://s3.temapskov.ru/tmp2g13x0ji.jpg¦https://s3.temapskov.ru/tmpzismnq_f.jpg¦https://s3.temapskov.ru/tmpclg88wvs.jpg¦https://s3.temapskov.ru/tmpuw_qcizh.jpg | 2023-12-21T14:00:00+03:00 | 2024-01-20T00:00:00+03:00 |  | В наличии | Аксессуары для ванной
сан867 | Алтайский край, Барнаул, | Дозатор для жидкого мыла Nofer | Современная сантехника и оборудование для общепита, отелей, ТЦ, БЦ, и медицинских учреждений. Максимум комфорта и простота в уходе. Европейское качество, завод-производитель в Испании. В НАЛИЧИИ. 📲 Профессиональный подбор оборудования 🚚 Бесплатная доставка по Москве на следующий день после оплаты (для Москвы)/Бесплатная доставка в любую точку МО (для МО)/Доставка по всей России, до ТК бесплатно (для регионов) 👌 Заводская гарантия 2 года, на сантехнику из нержавеющей стали расширенная гарантия 5 лет. Сервисные центры по всей России ✔️ В наличии товары различных коллекций. Поможем укомплектовать оборудование в едином стиле. ---------------------------- Тип: Дозатор для жидкого мыла Nofer Хар-ки: Ручной вертикальный дозатор жидкого мыла 1202 мл из нержавеющей стали с внутренним пластиковым резервуаром . матовая отделка - Настенный кнопочный дозатор мыла. - Кнопочная активация. - Подходит для общественных мест. - матовый корпус из листовой нержавеющей стали. Также доступна глянцевая отделка (NOFER 03041.B). - Долговечность и устойчивость к коррозии. - Прочный, вандалоустойчивый и изготовлен без острых краев и граней для безопасности использования. - Подходит для всех типов мыла (кроме хирургического). Размеры: 207.6 высота x 122.9 ширина x 135.9 глубина (мм). Емкость: 1,29 л. Артикул: NL03041.S ---------------------------- В наличии сантехника из нержавеющей стали и пластика, разрешенная к установке в общественных местах, оборудование для МГН (инвалидов), аксессуары для санузлов. Специализированная продукция сертифицирована и соответствует ГОСТам. Звоните. Подберем нужный вариант. Арт. 1322 Цвет: ral 5097 | Другое | Оборудование для бизнеса | 5170 | Товар приобретен на продажу | новое |  |  | https://s3.temapskov.ru/tmpynyckws_.jpg¦https://s3.temapskov.ru/tmpptyt_5a4.jpg | 2023-12-21T14:00:00+03:00 | 2024-01-20T00:00:00+03:00 |  | В наличии | Аксессуары для ванной
сан868 | Самара,м.Победа | Дозатор для жидкого мыла Nofer inox evo | Современная сантехника и оборудование для общепита, отелей, ТЦ, БЦ, и медицинских учреждений. Максимум комфорта и простота в уходе. Европейское качество, завод-производитель в Испании. В НАЛИЧИИ. 📲 Профессиональный подбор оборудования 🚚 Бесплатная доставка по Москве на следующий день после оплаты (для Москвы)/Бесплатная доставка в любую точку МО (для МО)/Доставка по всей России, до ТК бесплатно (для регионов) 👌 Заводская гарантия 2 года, на сантехнику из нержавеющей стали расширенная гарантия 5 лет. Сервисные центры по всей России ✔️ В наличии товары различных коллекций. Поможем укомплектовать оборудование в едином стиле. ---------------------------- Тип: Дозатор для жидкого мыла Nofer inox evo Хар-ки: INOX EVO вертикальный дозатор жидкого мыла 1005 мл из нержавеющей стали. Сатинированная отделка - Настенный нажимной дозатор мыла. - Подходит для общественных мест. - Сатинированный корпус из нержавеющей стали. - Прочный, вандалоустойчивый и изготовленный без острых краев и углов для безопасности использования. Прочность и устойчивость к коррозии. - Подходят для всех типов мыла (кроме хирургического). 3 скрытые точки крепления к стене. Винты входят в комплект. Толщина нержавеющей стали: 1 мм Антивандальная защита корпуса Вес: 0,78 кг Объём: 1,07 л Размеры: 200х125х95 мм Артикул: HE03050.S ---------------------------- В наличии сантехника из нержавеющей стали и пластика, разрешенная к установке в общественных местах, оборудование для МГН (инвалидов), аксессуары для санузлов. Специализированная продукция сертифицирована и соответствует ГОСТам. Звоните. Подберем нужный вариант. Арт. 645 Цвет: ral 4070 | Другое | Оборудование для бизнеса | 6490 | Товар приобретен на продажу | новое |  |  | https://s3.temapskov.ru/tmp0nao57fd.jpg¦https://s3.temapskov.ru/tmp57xpldm2.jpg¦https://s3.temapskov.ru/tmpoct0tqf2.jpg¦https://s3.temapskov.ru/tmp_ialpkrq.jpg¦https://s3.temapskov.ru/tmprqw4edva.jpg | 2023-12-21T14:00:00+03:00 | 2024-01-20T00:00:00+03:00 |  | В наличии | Аксессуары для ванной
сан869 | Пермь,Индустриальный | Диспенсер для туалетной бумаги из нержавеющей стали | Современная сантехника и оборудование для общепита, отелей, ТЦ, БЦ, и медицинских учреждений. Максимум комфорта и простота в уходе. Европейское качество, завод-производитель в Испании. В НАЛИЧИИ. 📲 Профессиональный подбор оборудования 🚚 Бесплатная доставка по Москве на следующий день после оплаты (для Москвы)/Бесплатная доставка в любую точку МО (для МО)/Доставка по всей России, до ТК бесплатно (для регионов) 👌 Заводская гарантия 2 года, на сантехнику из нержавеющей стали расширенная гарантия 5 лет. Сервисные центры по всей России ✔️ В наличии товары различных коллекций. Поможем укомплектовать оборудование в едином стиле. ---------------------------- Тип: Диспенсер для туалетной бумаги Nofer круглый из нержавеющей стали матовый Хар-ки: Диспенсер настенный для рулонов индустриального типа. Применять диспенсер можно совместно с любой бумагой длиной до 300 метров. Диспенсер имеет универсальный ключ, который подходит к держателю листовых полотенец. Размеры: 250х260х112 мм Максимальный диаметр рулона: 23.6 см Вес: 1,17 кг Артикул: KD05006.S ---------------------------- В наличии сантехника из нержавеющей стали и пластика, разрешенная к установке в общественных местах, оборудование для МГН (инвалидов), аксессуары для санузлов. Специализированная продукция сертифицирована и соответствует ГОСТам. Звоните. Подберем нужный вариант. Арт. 219 Цвет: ral 1099 | Другое | Оборудование для бизнеса | 4490 | Товар приобретен на продажу | новое | https://youtu.be/BdQ92tJexzY |  | https://s3.temapskov.ru/tmppvhw3i73.jpg¦https://s3.temapskov.ru/tmpvtmu4b62.jpg¦https://s3.temapskov.ru/tmp1uigpkxa.jpg¦https://s3.temapskov.ru/tmpytzlyw4s.jpg¦https://s3.temapskov.ru/tmpou0r9rpq.jpg¦https://s3.temapskov.ru/tmpaqz_fj8u.jpg¦https://s3.temapskov.ru/tmpo63h5jah.jpg¦https://s3.temapskov.ru/tmpipwbbvgk.jpg¦https://s3.temapskov.ru/tmp_q_dq2fh.jpg | 2023-12-21T14:00:00+03:00 | 2024-01-20T00:00:00+03:00 |  | В наличии | Аксессуары для ванной
сан870 | Самарская область, Тольятти, | Диспенсер для бумажных полотенец антивандальный | Современная сантехника и оборудование для общепита, отелей, ТЦ, БЦ, и медицинских учреждений. Максимум комфорта и простота в уходе. Европейское качество, завод-производитель в Испании. В НАЛИЧИИ. 📲 Профессиональный подбор оборудования 🚚 Бесплатная доставка по Москве на следующий день после оплаты (для Москвы)/Бесплатная доставка в любую точку МО (для МО)/Доставка по всей России, до ТК бесплатно (для регионов) 👌 Заводская гарантия 2 года, на сантехнику из нержавеющей стали расширенная гарантия 5 лет. Сервисные центры по всей России ✔️ В наличии товары различных коллекций. Поможем укомплектовать оборудование в едином стиле. ---------------------------- Тип: Диспенсер для бумажных полотенец Nofer антивандальный Хар-ки: Диспенсер настенный для бумажных полотенец. Диспенсер имеет универсальный ключ, который подходит к держателю для рулонной туалетной бумаги, диспенсерам для жидкого мыла серии Evo. Корпус диспенсера сделан из нержавеющей стали AISI 304 глянцевого цвета. Толщина корпуса составляет 1,2 мм, что надежно защищает этот диспенсер от любых попыток вандализма. Также в данном устройстве реализована новая модель замков, которая не имеет поворотного механизма. Размеры: 300х255х105мм Толщина нержавеющей стали: 1.2 мм Вес: 1,58 кг Вместимость: 606 полотенец Артикул: UD04046.B ---------------------------- В наличии сантехника из нержавеющей стали и пластика, разрешенная к установке в общественных местах, оборудование для МГН (инвалидов), аксессуары для санузлов. Специализированная продукция сертифицирована и соответствует ГОСТам. Звоните. Подберем нужный вариант. Арт. 480 Цвет: ral 9068 | Другое | Оборудование для бизнеса | 10785 | Товар приобретен на продажу | новое | https://youtu.be/mbEukSysw0E |  | https://s3.temapskov.ru/tmpgwhimi62.jpg¦https://s3.temapskov.ru/tmpoqriyuhi.jpg | 2023-12-21T14:00:00+03:00 | 2024-01-20T00:00:00+03:00 |  | В наличии | Аксессуары для ванной
сан871 | Тюмень,центральный район | Диспенсер для бумажных полотенец из нержавеющей стали | Современная сантехника и оборудование для общепита, отелей, ТЦ, БЦ, и медицинских учреждений. Максимум комфорта и простота в уходе. Европейское качество, завод-производитель в Испании. В НАЛИЧИИ. 📲 Профессиональный подбор оборудования 🚚 Бесплатная доставка по Москве на следующий день после оплаты (для Москвы)/Бесплатная доставка в любую точку МО (для МО)/Доставка по всей России, до ТК бесплатно (для регионов) 👌 Заводская гарантия 2 года, на сантехнику из нержавеющей стали расширенная гарантия 5 лет. Сервисные центры по всей России ✔️ В наличии товары различных коллекций. Поможем укомплектовать оборудование в едином стиле. ---------------------------- Тип: Диспенсер для бумажных полотенец Nofer из нержавеющей стали матовый Хар-ки: Диспенсер настенный для бумажных полотенец . Применять диспенсер можно совместно с любой бумагой, любой ширины и любого типа сложения. Диспенсер имеет универсальный ключ, который подходит к держателю для рулонной туалетной бумаги Размеры: 300.4х280.6х100.1 мм Толщина нержавеющей стали: 1 мм Вес: 1,54 кг Артикул: XV04006.S ---------------------------- В наличии сантехника из нержавеющей стали и пластика, разрешенная к установке в общественных местах, оборудование для МГН (инвалидов), аксессуары для санузлов. Специализированная продукция сертифицирована и соответствует ГОСТам. Звоните. Подберем нужный вариант. Арт. 505 Цвет: ral 40327 | Другое | Оборудование для бизнеса | 5190 | Товар приобретен на продажу | новое | https://youtu.be/r01YZtg0pK0 |  | https://s3.temapskov.ru/tmp2jjsux3y.jpg¦https://s3.temapskov.ru/tmpwsumy_f0.jpg¦https://s3.temapskov.ru/tmphxp2q1ye.jpg¦https://s3.temapskov.ru/tmpxs_23_ui.jpg¦https://s3.temapskov.ru/tmp1_o8f0de.jpg | 2023-12-21T14:00:00+03:00 | 2024-01-20T00:00:00+03:00 |  | В наличии | Аксессуары для ванной
сан872 | Кострома,Земляная улица | Диспенсер для бумажных полотенец из нержавеющей стали | Современная сантехника и оборудование для общепита, отелей, ТЦ, БЦ, и медицинских учреждений. Максимум комфорта и простота в уходе. Европейское качество, завод-производитель в Испании. В НАЛИЧИИ. 📲 Профессиональный подбор оборудования 🚚 Бесплатная доставка по Москве на следующий день после оплаты (для Москвы)/Бесплатная доставка в любую точку МО (для МО)/Доставка по всей России, до ТК бесплатно (для регионов) 👌 Заводская гарантия 2 года, на сантехнику из нержавеющей стали расширенная гарантия 5 лет. Сервисные центры по всей России ✔️ В наличии товары различных коллекций. Поможем укомплектовать оборудование в едином стиле. ---------------------------- Тип: Диспенсер для бумажных полотенец Nofer из нержавеющей стали глянцевый Хар-ки: Диспенсер настенный для бумажных полотенец . Применять диспенсер можно совместно с любой бумагой, любой ширины и любого типа сложения. Диспенсер имеет универсальный ключ, который подходит к держателю для рулонной туалетной бумаги Размеры: 300.9х280.4х100.3 мм Толщина нержавеющей стали: 1 мм Вес: 1,57 кг Артикул: GU04006.B ---------------------------- В наличии сантехника из нержавеющей стали и пластика, разрешенная к установке в общественных местах, оборудование для МГН (инвалидов), аксессуары для санузлов. Специализированная продукция сертифицирована и соответствует ГОСТам. Звоните. Подберем нужный вариант. Арт. 3201 Цвет: ral 5070 | Другое | Оборудование для бизнеса | 5290 | Товар приобретен на продажу | новое | https://youtu.be/r01YZtg0pK0 |  | https://s3.temapskov.ru/tmp44klwu74.jpg¦https://s3.temapskov.ru/tmpg261v7gg.jpg¦https://s3.temapskov.ru/tmp76jag5im.jpg¦https://s3.temapskov.ru/tmp8dn3t0fh.jpg¦https://s3.temapskov.ru/tmpd2gogzuk.jpg | 2023-12-21T14:00:00+03:00 | 2024-01-20T00:00:00+03:00 |  | В наличии | Аксессуары для ванной
сан873 | Московская область, Балашиха, | Комплект (Раковина МГН, пневматическое крепление, смеситель, сифон) | Современная сантехника и оборудование для общепита, отелей, ТЦ, БЦ, и медицинских учреждений. Максимум комфорта и простота в уходе. Европейское качество, завод-производитель в Испании. В НАЛИЧИИ. 📲 Профессиональный подбор оборудования 🚚 Бесплатная доставка по Москве на следующий день после оплаты (для Москвы)/Бесплатная доставка в любую точку МО (для МО)/Доставка по всей России, до ТК бесплатно (для регионов) 👌 Заводская гарантия 2 года, на сантехнику из нержавеющей стали расширенная гарантия 5 лет. Сервисные центры по всей России ✔️ В наличии товары различных коллекций. Поможем укомплектовать оборудование в едином стиле. ---------------------------- Тип: Комплект (Раковина МГН, крепление, смеситель, сифон) Хар-ки: Эргономичный комплект для умывальника с пневматическим механизмом наклона, аксессуарами и рычажным краном. Комплектация: • мойка с глубокой чашей (H5); • пневматическая откидная опора (303C); • комплект поверхностного сифона (302A); • смеситель с рычагом (07200). Размеры: 155.8 в высоту x 650.5 в ширину x 525.4 в глубину. (мм). Изготовлена из белой керамики. Артикул: EIH12 ---------------------------- В наличии сантехника из нержавеющей стали и пластика, разрешенная к установке в общественных местах, оборудование для МГН (инвалидов), аксессуары для санузлов. Специализированная продукция сертифицирована и соответствует ГОСТам. Звоните. Подберем нужный вариант. Арт. 072 Цвет: ral 1021 | Другое | Оборудование для бизнеса | 64370 | Товар приобретен на продажу | новое |  |  |  | 2023-12-22T14:00:00+03:00 | 2024-01-21T00:00:00+03:00 |  | В наличии | Раковины, умывальники, пьедесталы | Раковины
сан874 | Саратов,фрунзенский район | Раковина антивандальная Nofer | Современная сантехника и оборудование для общепита, отелей, ТЦ, БЦ, и медицинских учреждений. Максимум комфорта и простота в уходе. Европейское качество, завод-производитель в Испании. В НАЛИЧИИ. 📲 Профессиональный подбор оборудования 🚚 Бесплатная доставка по Москве на следующий день после оплаты (для Москвы)/Бесплатная доставка в любую точку МО (для МО)/Доставка по всей России, до ТК бесплатно (для регионов) 👌 Заводская гарантия 2 года, на сантехнику из нержавеющей стали расширенная гарантия 5 лет. Сервисные центры по всей России ✔️ В наличии товары различных коллекций. Поможем укомплектовать оборудование в едином стиле. ---------------------------- Тип: Раковина антивандальная Nofer Хар-ки: Стильная раковина из нержавеющей стали Nofer 13036.C.S прекрасно подойдет для мест с большой проходимостью, или для помещений, в которых требуется установок особо прочных и долговечных сантехнических изделий. Данная модель изготовлена из особо сорта нержавеющей стали AISI 304, что обеспечивает ее высокую прочность и стойкость к коррозии. Раковина по праву считается антивандальной, т.к. не имеет острых углов, а стенки толщиной 1,2 мм надежно защищают раковину от любых актов вандализма. Стильный полукруглый корпус раковины имеет матовый оттенок. Толщина: 1,29 мм Размеры: 270х360х360 мм Диаметр: 300.5 мм Слив воды: 20.8 мм Артикул: AO13036.C.S ---------------------------- В наличии сантехника из нержавеющей стали и пластика, разрешенная к установке в общественных местах, оборудование для МГН (инвалидов), аксессуары для санузлов. Специализированная продукция сертифицирована и соответствует ГОСТам. Звоните. Подберем нужный вариант. Арт. 140 Цвет: ral 80325 | Другое | Оборудование для бизнеса | 32650 | Товар приобретен на продажу | новое |  |  | https://s3.temapskov.ru/tmpftvmqy1p.jpg¦https://s3.temapskov.ru/tmp02ahac96.jpg¦https://s3.temapskov.ru/tmp2sdm3es1.jpg¦https://s3.temapskov.ru/tmp_xkz7dzw.jpg¦https://s3.temapskov.ru/tmpcqz84cb4.jpg | 2023-12-21T14:00:00+03:00 | 2024-01-20T00:00:00+03:00 |  | В наличии | Раковины, умывальники, пьедесталы | Раковины
сан875 | Тюмень,Ленинский район | Унитаз антивандальный матовый Nofer | Современная сантехника и оборудование для общепита, отелей, ТЦ, БЦ, и медицинских учреждений. Максимум комфорта и простота в уходе. Европейское качество, завод-производитель в Испании. В НАЛИЧИИ. 📲 Профессиональный подбор оборудования 🚚 Бесплатная доставка по Москве на следующий день после оплаты (для Москвы)/Бесплатная доставка в любую точку МО (для МО)/Доставка по всей России, до ТК бесплатно (для регионов) 👌 Заводская гарантия 2 года, на сантехнику из нержавеющей стали расширенная гарантия 5 лет. Сервисные центры по всей России ✔️ В наличии товары различных коллекций. Поможем укомплектовать оборудование в едином стиле. ---------------------------- Тип: Унитаз матовый Nofer Хар-ки: Унитаз антивандальный сделан из нержавеющей стали особого сорта AISI 304. Производство антивандальных туалетов базируется в Барселоне, в Испании. Туалет из нержавеющей стали с прямоугольным баком имеет двойную систему слива воды, предназначен для установки в местах с очень большой проходимостью и требующих антивандальную защиту. Белая крышка и сиденье идут в комплекте. Железный унитаз поставляется с баком для воды, системой слива, монтажным набором и сиденьем из пластика. Бак железного унитаза имеет двойную кнопку смыва, для удобства пользователей. Толщина: 1,26 мм Размеры: 680.9х370.4х620.1 мм Подключение воды: 1/2 Артикул: QJ13016.S ---------------------------- В наличии сантехника из нержавеющей стали и пластика, разрешенная к установке в общественных местах, оборудование для МГН (инвалидов), аксессуары для санузлов. Специализированная продукция сертифицирована и соответствует ГОСТам. Звоните. Подберем нужный вариант. Арт. 7232 Цвет: ral 5041 | Другое | Оборудование для бизнеса | 114990 | Товар приобретен на продажу | новое |  |  | https://s3.temapskov.ru/tmptvbefagl.jpg¦https://s3.temapskov.ru/tmpufqgfwm2.jpg¦https://s3.temapskov.ru/tmpgn3gfny9.jpg¦https://s3.temapskov.ru/tmp6suoi47v.jpg¦https://s3.temapskov.ru/tmp3xw_onxd.jpg¦https://s3.temapskov.ru/tmpe9sz54w5.jpg | 2023-12-21T14:00:00+03:00 | 2024-01-20T00:00:00+03:00 |  | В наличии | Унитазы, писсуары, биде, инсталляции | Унитазы и бачки
сан876 | Кемерово,Ленинский | Унитаз для инвалидов керамический подвесной | Современная сантехника и оборудование для общепита, отелей, ТЦ, БЦ, и медицинских учреждений. Максимум комфорта и простота в уходе. Европейское качество, завод-производитель в Испании. В НАЛИЧИИ. 📲 Профессиональный подбор оборудования 🚚 Бесплатная доставка по Москве на следующий день после оплаты (для Москвы)/Бесплатная доставка в любую точку МО (для МО)/Доставка по всей России, до ТК бесплатно (для регионов) 👌 Заводская гарантия 2 года, на сантехнику из нержавеющей стали расширенная гарантия 5 лет. Сервисные центры по всей России ✔️ В наличии товары различных коллекций. Поможем укомплектовать оборудование в едином стиле. ---------------------------- Тип: Унитаз для инвалидов керамический подвесной Хар-ки: · Керамический подвесной эргономичный унитаз · Подходит для общественных туалетов любой частоты использования. · Имеет переднее отверстие для функции биде. · Прочность, износостойкость и простота очистки. ТЕХНИЧЕСКИЕ ХАРАКТЕРИСТИКИ · Изготовлен из белой керамики. · Водоотводящий желоб Ø100.8 мм. · Размеры: высота 500 x 280 x ширина 750 x глубина (мм). · Для чистки туалета рекомендуются не абразивные моющие и дезинфицирующие средства. Артикул: GF13153.W ---------------------------- В наличии сантехника из нержавеющей стали и пластика, разрешенная к установке в общественных местах, оборудование для МГН (инвалидов), аксессуары для санузлов. Специализированная продукция сертифицирована и соответствует ГОСТам. Звоните. Подберем нужный вариант. Арт. 498 Цвет: ral 90329 | Другое | Оборудование для бизнеса | 36020 | Товар приобретен на продажу | новое |  |  | https://s3.temapskov.ru/tmp_2um7xid.jpg¦https://s3.temapskov.ru/tmpjmcdcs7_.jpg¦https://s3.temapskov.ru/tmp_8p912nj.jpg | 2023-12-21T14:00:00+03:00 | 2024-01-20T00:00:00+03:00 |  | В наличии | Унитазы, писсуары, биде, инсталляции | Унитазы и бачки
сан877 | Московская область, Королев, | Фен для волос Hotel Line для гостиниц, бассейнов | Современная сантехника и оборудование для общепита, отелей, ТЦ, БЦ, и медицинских учреждений. Максимум комфорта и простота в уходе. Европейское качество, завод-производитель в Испании. В НАЛИЧИИ. 📲 Профессиональный подбор оборудования 🚚 Бесплатная доставка по Москве на следующий день после оплаты (для Москвы)/Бесплатная доставка в любую точку МО (для МО)/Доставка по всей России, до ТК бесплатно (для регионов) 👌 Заводская гарантия 2 года, на сантехнику из нержавеющей стали расширенная гарантия 5 лет. Сервисные центры по всей России ✔️ В наличии товары различных коллекций. Поможем укомплектовать оборудование в едином стиле. ---------------------------- Тип: Фен для волос Hotel Line (для гостиниц и отелей) Хар-ки: - Профессиональный фен для волос пистолетного типа. - Настенный кронштейн. - Выключатель ON/OFF с независимой пилотной лампочкой. - Два селектора для регулировки расхода воздуха и температуры, по 2 положения каждый. - Подходит для гостиниц. - Управление: непрерывное нажатие кнопки. - Крепежные материалы в комплекте. Общая мощность 1881 Вт. Габаритные размеры: 210.4 В x 228.0 Ш x 113.6 Г (мм). Артикул: US02057.B ---------------------------- В наличии сантехника из нержавеющей стали и пластика, разрешенная к установке в общественных местах, оборудование для МГН (инвалидов), аксессуары для санузлов. Специализированная продукция сертифицирована и соответствует ГОСТам. Звоните. Подберем нужный вариант. Арт. 7329 Цвет: ral 70532 | Другое | Оборудование для бизнеса | 8685 | Товар приобретен на продажу | новое |  |  | https://s3.temapskov.ru/tmpuqdpegh1.jpg¦https://s3.temapskov.ru/tmp_y846ssg.jpg¦https://s3.temapskov.ru/tmpbsclp87x.jpg | 2023-12-21T14:00:00+03:00 | 2024-01-20T00:00:00+03:00 |  | В наличии
сан878 | Ульяновск,Заволжский | Фен для волос Hotel Line | Современная сантехника и оборудование для общепита, отелей, ТЦ, БЦ, и медицинских учреждений. Максимум комфорта и простота в уходе. Европейское качество, завод-производитель в Испании. В НАЛИЧИИ. 📲 Профессиональный подбор оборудования 🚚 Бесплатная доставка по Москве на следующий день после оплаты (для Москвы)/Бесплатная доставка в любую точку МО (для МО)/Доставка по всей России, до ТК бесплатно (для регионов) 👌 Заводская гарантия 2 года, на сантехнику из нержавеющей стали расширенная гарантия 5 лет. Сервисные центры по всей России ✔️ В наличии товары различных коллекций. Поможем укомплектовать оборудование в едином стиле. ---------------------------- Тип: Фен для волос Hotel Line (для гостиниц и отелей) Хар-ки: Фен антивандальный, профессиональный, электрический с регулировкой температуры. Данный аппарат имеет 2 режимов работы, которые регулируют скорости потока воздуха и 2 режима по регулировке температуры воздуха. Корпус фена ударопрочный и выполнен из ABS пластика и нержавеющей стали. Данный аппарат предназначен для мест с большой проходимостью, такие как гостиницы, фитнес центры, аквапарки и т.п. Соответствует европейским директивам по безопасности (CE). Общая мощность 1847 Вт, скорость воздуха 72.6 км/ч. Высокая производительность. Мощная и сверхбыстрая сушка волос. Прочный, с коническим патрубком для пропорционального уменьшения выхода воздуха. Размеры: 213.3 В x 298.3 Ш x 140.6 Г (мм) Артикул: IA02058.S ---------------------------- В наличии сантехника из нержавеющей стали и пластика, разрешенная к установке в общественных местах, оборудование для МГН (инвалидов), аксессуары для санузлов. Специализированная продукция сертифицирована и соответствует ГОСТам. Звоните. Подберем нужный вариант. Арт. 716 Цвет: ral 8088 | Другое | Оборудование для бизнеса | 13180 | Товар приобретен на продажу | новое |  |  | https://s3.temapskov.ru/tmpw6ovo344.jpg | 2023-12-21T14:00:00+03:00 | 2024-01-20T00:00:00+03:00 |  | В наличии
сан879 | Новокузнецк,Центральный | Сушилка для рук BIG FLOW EVO (матовая) | Современная сантехника и оборудование для общепита, отелей, ТЦ, БЦ, и медицинских учреждений. Максимум комфорта и простота в уходе. Европейское качество, завод-производитель в Испании. В НАЛИЧИИ. 📲 Профессиональный подбор оборудования 🚚 Бесплатная доставка по Москве на следующий день после оплаты (для Москвы)/Бесплатная доставка в любую точку МО (для МО)/Доставка по всей России, до ТК бесплатно (для регионов) 👌 Заводская гарантия 2 года, на сантехнику из нержавеющей стали расширенная гарантия 5 лет. Сервисные центры по всей России ✔️ В наличии товары различных коллекций. Поможем укомплектовать оборудование в едином стиле. ---------------------------- Тип: Сушилка для рук BIG FLOW EVO (матовая) Хар-ки: Сушилка для рук BIG FLOW EVO оборудована электронным сенсором активации и имеет антивандальный корпус из нержавеющей стали матового оттенка. Не имеет острых углов. Сушит руки примерно за 40 сек. Время работы и расстояние до срабатывания сенсора можно легко настроить. Сушка может быть подключена к открытой или закрытой электрической проводке. Провод в комплекте не поставляется. Данная модель имеет корпус из нержавеющей стали AISI 304 толщиной 1,2 мм. Nofer Big flow evo отлично подходит для мест с высокой проходимостью, такие как бары, торговые центры и офисы. Мощность: 2053/1272 Вт Корпус: Нержавеющая сталь AISI 308 Температура воздуха: 60 С Размеры: 284x218x102 мм Вес: 3,6 кг Производитель: Испания Артикул: VS01481.S ---------------------------- В наличии сантехника из нержавеющей стали и пластика, разрешенная к установке в общественных местах, оборудование для МГН (инвалидов), аксессуары для санузлов. Специализированная продукция сертифицирована и соответствует ГОСТам. Звоните. Подберем нужный вариант. Арт. 826 Цвет: ral 3006 | Другое | Оборудование для бизнеса | 20990 | Товар приобретен на продажу | новое | https://youtu.be/_2GjEgYG9YA |  | https://s3.temapskov.ru/tmp7wg33lyr.jpg¦https://s3.temapskov.ru/tmp34i84r13.jpg¦https://s3.temapskov.ru/tmp6zc5vpsl.jpg¦https://s3.temapskov.ru/tmpx2xijp7d.jpg | 2023-12-21T14:00:00+03:00 | 2024-01-20T00:00:00+03:00 |  | В наличии
сан880 | Волгоград,м.Больница Ильича | Сушилка для рук BIG FLOW EVO (белая) | Современная сантехника и оборудование для общепита, отелей, ТЦ, БЦ, и медицинских учреждений. Максимум комфорта и простота в уходе. Европейское качество, завод-производитель в Испании. В НАЛИЧИИ. 📲 Профессиональный подбор оборудования 🚚 Бесплатная доставка по Москве на следующий день после оплаты (для Москвы)/Бесплатная доставка в любую точку МО (для МО)/Доставка по всей России, до ТК бесплатно (для регионов) 👌 Заводская гарантия 2 года, на сантехнику из нержавеющей стали расширенная гарантия 5 лет. Сервисные центры по всей России ✔️ В наличии товары различных коллекций. Поможем укомплектовать оборудование в едином стиле. ---------------------------- Тип: Сушилка для рук BIG FLOW EVO (белая) Хар-ки: Сушилка для рук BIG FLOW EVO оборудована электронным сенсором активации и имеет антивандальный корпус из белого ABS пластика толщиной 3 мм. Не имеет острых углов. Сушит руки примерно за 40 сек. Время работы и расстояние датчика можно настроить от 10 до 50 см. Сушилка может быть подключена к открытой или закрытой проводке. Провод в комплекте не поставляется. Nofer Big flow evo отлично подходит для мест с высокой проходимостью, такие как бары, торговые центры и офисы. Мощность: 2056/1257 Вт Корпус: ABS пластик Температура воздуха: 60 С Размеры: 286x222x100 мм Вес: 2,2 кг Производитель: Испания Артикул: FY01491.W ---------------------------- В наличии сантехника из нержавеющей стали и пластика, разрешенная к установке в общественных местах, оборудование для МГН (инвалидов), аксессуары для санузлов. Специализированная продукция сертифицирована и соответствует ГОСТам. Звоните. Подберем нужный вариант. Арт. 760 Цвет: ral 60329 | Другое | Оборудование для бизнеса | 12695 | Товар приобретен на продажу | новое | https://youtu.be/_2GjEgYG9YA |  | https://s3.temapskov.ru/tmpgqbaz5k6.jpg¦https://s3.temapskov.ru/tmpavx689un.jpg¦https://s3.temapskov.ru/tmp34im7q0z.jpg¦https://s3.temapskov.ru/tmp3mertcj_.jpg¦https://s3.temapskov.ru/tmpc4ih301e.jpg | 2023-12-21T14:00:00+03:00 | 2024-01-20T00:00:00+03:00 |  | В наличии
сан881 | Московская область, Солнечногорск, | Сушилка для рук BIG FLOW EVO (глянцевая) | Современная сантехника и оборудование для общепита, отелей, ТЦ, БЦ, и медицинских учреждений. Максимум комфорта и простота в уходе. Европейское качество, завод-производитель в Испании. В НАЛИЧИИ. 📲 Профессиональный подбор оборудования 🚚 Бесплатная доставка по Москве на следующий день после оплаты (для Москвы)/Бесплатная доставка в любую точку МО (для МО)/Доставка по всей России, до ТК бесплатно (для регионов) 👌 Заводская гарантия 2 года, на сантехнику из нержавеющей стали расширенная гарантия 5 лет. Сервисные центры по всей России ✔️ В наличии товары различных коллекций. Поможем укомплектовать оборудование в едином стиле. ---------------------------- Тип: Сушилка для рук BIG FLOW EVO (глянцевая) Хар-ки: Сушилка для рук BIG FLOW EVO оборудована электронным сенсором активации и имеет антивандальный корпус из нержавеющей стали глянцевой оттелки. Не имеет острых углов. Сушит руки примерно за 40 сек. Время работы и расстояние до срабатывания сенсора можно легко настроить от 10 до 50 см . Сушка может быть подключена к открытой или закрытой электрической проводке. Провод в комплекте не поставляется. Данная модель имеет корпус из нержавеющей стали AISI 304 толщиной 1,2 мм. Nofer Big flow evo отлично подходит для мест с высокой проходимостью, такие как бары, торговые центры и офисы. Мощность: 2051/1221 Вт Корпус: Нержавеющая сталь AISI 305 Температура воздуха: 60 С Размеры: 284x218x102 мм Вес: 3,1 кг Производитель: Испания Артикул: AZ01481.B ---------------------------- В наличии сантехника из нержавеющей стали и пластика, разрешенная к установке в общественных местах, оборудование для МГН (инвалидов), аксессуары для санузлов. Специализированная продукция сертифицирована и соответствует ГОСТам. Звоните. Подберем нужный вариант. Арт. 424 Цвет: ral 5064 | Другое | Оборудование для бизнеса | 23675 | Товар приобретен на продажу | новое | https://youtu.be/_2GjEgYG9YA |  | https://s3.temapskov.ru/tmpn9p4uakj.jpg¦https://s3.temapskov.ru/tmpelq6wxcp.jpg¦https://s3.temapskov.ru/tmpfsy3b377.jpg | 2023-12-21T14:00:00+03:00 | 2024-01-20T00:00:00+03:00 |  | В наличии
сан882 | Республика Бакортостан, Уфа, | Поручень полукруглый для инвалидов | Современная сантехника и оборудование для общепита, отелей, ТЦ, БЦ, и медицинских учреждений. Максимум комфорта и простота в уходе. Европейское качество, завод-производитель в Испании. В НАЛИЧИИ. 📲 Профессиональный подбор оборудования 🚚 Бесплатная доставка по Москве на следующий день после оплаты (для Москвы)/Бесплатная доставка в любую точку МО (для МО)/Доставка по всей России, до ТК бесплатно (для регионов) 👌 Заводская гарантия 2 года, на сантехнику из нержавеющей стали расширенная гарантия 5 лет. Сервисные центры по всей России ✔️ В наличии товары различных коллекций. Поможем укомплектовать оборудование в едином стиле. ---------------------------- Тип: Поручень полукруглый для людей с ограниченными возможностями Хар-ки: Поручень полукруглый для людей с ограниченными возможностями 800 мм из нержавеющей стали AISI304 матовый. С держателем для бумаги. Полукруглый откидной поручень идеально подойдет для комплектации практически любого санузла для людей с ограниченными возможностями. Максимальная нагрузка на эту модель составляет 120 кг. Технические характеристики Размеры: 805х190х33 мм Рекомендуемая высота установки: 76 см от пола Фланец крепления к стене: 300х100 мм Диаметр поручня: 32 мм Артикул: LD15051.80.B ---------------------------- В наличии сантехника из нержавеющей стали и пластика, разрешенная к установке в общественных местах, оборудование для МГН (инвалидов), аксессуары для санузлов. Специализированная продукция сертифицирована и соответствует ГОСТам. Звоните. Подберем нужный вариант. Арт. 871 Цвет: ral 9070 | Другое | Оборудование для бизнеса | 17325 | Товар приобретен на продажу | новое | https://youtu.be/qmfylf-r0Fc |  |  | 2023-12-22T14:00:00+03:00 | 2024-01-21T00:00:00+03:00 |  | В наличии
сан883 | Ростов-на-Дону,Первомайский | Поручень для инвалидов | Современная сантехника и оборудование для общепита, отелей, ТЦ, БЦ, и медицинских учреждений. Максимум комфорта и простота в уходе. Европейское качество, завод-производитель в Испании. В НАЛИЧИИ. 📲 Профессиональный подбор оборудования 🚚 Бесплатная доставка по Москве на следующий день после оплаты (для Москвы)/Бесплатная доставка в любую точку МО (для МО)/Доставка по всей России, до ТК бесплатно (для регионов) 👌 Заводская гарантия 2 года, на сантехнику из нержавеющей стали расширенная гарантия 5 лет. Сервисные центры по всей России ✔️ В наличии товары различных коллекций. Поможем укомплектовать оборудование в едином стиле. ---------------------------- Тип: Поручень полукруглый для людей с ограниченными возможностями Хар-ки: Поручень полукруглый для людей с ограниченными возможностями из нержавеющей стали AISI304. без держателя для туалетной бумаги, матовый. Диаметр Ø 32 мм, толщина 1,5 мм. Артикул: VO15051.SP.80.S ---------------------------- В наличии сантехника из нержавеющей стали и пластика, разрешенная к установке в общественных местах, оборудование для МГН (инвалидов), аксессуары для санузлов. Специализированная продукция сертифицирована и соответствует ГОСТам. Звоните. Подберем нужный вариант. Арт. 125 Цвет: ral 90032 | Другое | Оборудование для бизнеса | 16985 | Товар приобретен на продажу | новое | https://youtu.be/qmfylf-r0Fc |  | https://s3.temapskov.ru/tmp8p3hyyxg.jpg¦https://s3.temapskov.ru/tmpk83oy89r.jpg | 2023-12-21T14:00:00+03:00 | 2024-01-20T00:00:00+03:00 |  | В наличии
сан884 | Московская область, Балашиха, | Ведро для мусора с педалью 12 литров Nofer | Современная сантехника и оборудование для общепита, отелей, ТЦ, БЦ, и медицинских учреждений. Максимум комфорта и простота в уходе. Европейское качество, завод-производитель в Испании. В НАЛИЧИИ. 📲 Профессиональный подбор оборудования 🚚 Бесплатная доставка по Москве на следующий день после оплаты (для Москвы)/Бесплатная доставка в любую точку МО (для МО)/Доставка по всей России, до ТК бесплатно (для регионов) 👌 Заводская гарантия 2 года, на сантехнику из нержавеющей стали расширенная гарантия 5 лет. Сервисные центры по всей России ✔️ В наличии товары различных коллекций. Поможем укомплектовать оборудование в едином стиле. ---------------------------- Тип: Ведро для мусора с педалью матовая 12 литров Nofer Хар-ки: Контейнер для мусора с педалью среднего объема на 12 литров имеет корпус из нержавеющей стали AISI 304 матового оттенка, а также внутренний бак, для удобства пользователя. Ведро оснащено педалью, с помощью которой открывается крышка и приподнимается внутренний контейнер. Форма ведра круглая. Размеры: высота 390.0 мм, диаметр 250.2 мм Вес: 0,85 кг Артикул: BE09100.12.S ---------------------------- В наличии сантехника из нержавеющей стали и пластика, разрешенная к установке в общественных местах, оборудование для МГН (инвалидов), аксессуары для санузлов. Специализированная продукция сертифицирована и соответствует ГОСТам. Звоните. Подберем нужный вариант. Арт. 155 Цвет: ral 1001 | Другое | Оборудование для бизнеса | 7025 | Товар приобретен на продажу | новое | https://youtu.be/ipbb4Nh4j28 |  | https://s3.temapskov.ru/tmpiruj_f_k.jpg | 2023-12-21T14:00:00+03:00 | 2024-01-20T00:00:00+03:00 |  | В наличии
сан885 | Саратов,фрунзенский район | Контейнер для мусора настенный Nofer | Современная сантехника и оборудование для общепита, отелей, ТЦ, БЦ, и медицинских учреждений. Максимум комфорта и простота в уходе. Европейское качество, завод-производитель в Испании. В НАЛИЧИИ. 📲 Профессиональный подбор оборудования 🚚 Бесплатная доставка по Москве на следующий день после оплаты (для Москвы)/Бесплатная доставка в любую точку МО (для МО)/Доставка по всей России, до ТК бесплатно (для регионов) 👌 Заводская гарантия 2 года, на сантехнику из нержавеющей стали расширенная гарантия 5 лет. Сервисные центры по всей России ✔️ В наличии товары различных коллекций. Поможем укомплектовать оборудование в едином стиле. ---------------------------- Тип: Контейнер для мусора настенный Nofer Хар-ки: Настенный контейнер для мусора Nofer выполнен из нержавеющей стали AISI 304 и может быть монтирован как на пол, как и на стену, имеются зажимы для полиэтиленовых пакетов. Корпус контейнера не имеет острых углов, а стенки корпуса имеют толщину 1,0 мм, благодаря этим качествам контейнер настенный считается антивандальным. Размеры: 435.8х355.2х155.5 мм Ёмкость: 23.9 литра Артикул: QC14077.S ---------------------------- В наличии сантехника из нержавеющей стали и пластика, разрешенная к установке в общественных местах, оборудование для МГН (инвалидов), аксессуары для санузлов. Специализированная продукция сертифицирована и соответствует ГОСТам. Звоните. Подберем нужный вариант. Арт. 651 Цвет: ral 6087 | Другое | Оборудование для бизнеса | 14235 | Товар приобретен на продажу | новое | https://youtu.be/6rE3QUFJdK8 |  | https://s3.temapskov.ru/tmph4fc43uv.jpg¦https://s3.temapskov.ru/tmp8dx_25ha.jpg¦https://s3.temapskov.ru/tmp22362ecx.jpg | 2023-12-21T14:00:00+03:00 | 2024-01-20T00:00:00+03:00 |  | В наличии
сан886 | Челябинская область, Магнитогорск, | Ершик настенный из нержавеющей стали | Современная сантехника и оборудование для общепита, отелей, ТЦ, БЦ, и медицинских учреждений. Максимум комфорта и простота в уходе. Европейское качество, завод-производитель в Испании. В НАЛИЧИИ. 📲 Профессиональный подбор оборудования 🚚 Бесплатная доставка по Москве на следующий день после оплаты (для Москвы)/Бесплатная доставка в любую точку МО (для МО)/Доставка по всей России, до ТК бесплатно (для регионов) 👌 Заводская гарантия 2 года, на сантехнику из нержавеющей стали расширенная гарантия 5 лет. Сервисные центры по всей России ✔️ В наличии товары различных коллекций. Поможем укомплектовать оборудование в едином стиле. ---------------------------- Тип: Ершик настенный из нержавеющей стали матовый Хар-ки: Классический Настенный ершик из нержавеющей стали, имеет внутренний стаканчик из пластика и щетку черного цвета. Размеры: Высота 375.6 мм, диаметр 90.7 мм Вес: 0,71 кг Артикул: FD09073.S ---------------------------- В наличии сантехника из нержавеющей стали и пластика, разрешенная к установке в общественных местах, оборудование для МГН (инвалидов), аксессуары для санузлов. Специализированная продукция сертифицирована и соответствует ГОСТам. Звоните. Подберем нужный вариант. Арт. 072 Цвет: ral 4057 | Другое | Оборудование для бизнеса | 5885 | Товар приобретен на продажу | новое |  |  | https://s3.temapskov.ru/tmpdi6kavx8.jpg¦https://s3.temapskov.ru/tmp2y24zeea.jpg¦https://s3.temapskov.ru/tmpz1onpk3s.jpg¦https://s3.temapskov.ru/tmpm39_ukhc.jpg | 2023-12-21T14:00:00+03:00 | 2024-01-20T00:00:00+03:00 |  | В наличии | Аксессуары для ванной
сан887 | Ульяновск,Железнодорожный | Автоматический смеситель Nofer | Современная сантехника и оборудование для общепита, отелей, ТЦ, БЦ, и медицинских учреждений. Максимум комфорта и простота в уходе. Европейское качество, завод-производитель в Испании. В НАЛИЧИИ. 📲 Профессиональный подбор оборудования 🚚 Бесплатная доставка по Москве на следующий день после оплаты (для Москвы)/Бесплатная доставка в любую точку МО (для МО)/Доставка по всей России, до ТК бесплатно (для регионов) 👌 Заводская гарантия 2 года, на сантехнику из нержавеющей стали расширенная гарантия 5 лет. Сервисные центры по всей России ✔️ В наличии товары различных коллекций. Поможем укомплектовать оборудование в едином стиле. ---------------------------- Тип: Автоматический смеситель Nofer Хар-ки: Автоматический смеситель для умывальника Установка на столешницу с автоматической системой активации через встроенный в нее инфракрасный датчик Кран работает от 4 батареек АА, которые обеспечивают напряжение 6 В, или может быть подключен к электрической сети с помощью модуля ( включен в комплект) (220 В, 50/60 Гц). Расход 6.3 л / мин при давлении 3 бара Материал: хромированная латунь CW617N Размеры: 159.2 высота x 69.1 ширина x 133.6 глубина (мм) Артикул: PB07261M.B ---------------------------- В наличии сантехника из нержавеющей стали и пластика, разрешенная к установке в общественных местах, оборудование для МГН (инвалидов), аксессуары для санузлов. Специализированная продукция сертифицирована и соответствует ГОСТам. Звоните. Подберем нужный вариант. Арт. 3296 Цвет: ral 7046 | Другое | Оборудование для бизнеса | 27715 | Товар приобретен на продажу | новое |  |  | https://s3.temapskov.ru/tmpo10ntpto.jpg¦https://s3.temapskov.ru/tmptgj99em_.jpg¦https://s3.temapskov.ru/tmpvlh6lx8_.jpg | 2023-12-21T14:00:00+03:00 | 2024-01-20T00:00:00+03:00 |  | В наличии | Смесители и комплектующие | Смесители
сан888 | Пермь,Дзержинский | Автоматический смеситель Nofer | Современная сантехника и оборудование для общепита, отелей, ТЦ, БЦ, и медицинских учреждений. Максимум комфорта и простота в уходе. Европейское качество, завод-производитель в Испании. В НАЛИЧИИ. 📲 Профессиональный подбор оборудования 🚚 Бесплатная доставка по Москве на следующий день после оплаты (для Москвы)/Бесплатная доставка в любую точку МО (для МО)/Доставка по всей России, до ТК бесплатно (для регионов) 👌 Заводская гарантия 2 года, на сантехнику из нержавеющей стали расширенная гарантия 5 лет. Сервисные центры по всей России ✔️ В наличии товары различных коллекций. Поможем укомплектовать оборудование в едином стиле. ---------------------------- Тип: Автоматический смеситель Nofer Хар-ки: Автоматический смеситель для умывальника Установка на столешницу с автоматической системой активации через встроенный в нее инфракрасный датчик Работа от сети 220 В 50/60 Гц или от 4 батареек АА, обеспечивающих 6 В в случае сбоя питания. Расход 6.6 л / мин при давлении 3 бара Материал: хромированная латунь CW617N Размеры: 142.6 высота x 62.5 ширина x 183.8 глубина (мм) Артикул: KM07260M.B ---------------------------- В наличии сантехника из нержавеющей стали и пластика, разрешенная к установке в общественных местах, оборудование для МГН (инвалидов), аксессуары для санузлов. Специализированная продукция сертифицирована и соответствует ГОСТам. Звоните. Подберем нужный вариант. Арт. 296 Цвет: ral 9026 | Другое | Оборудование для бизнеса | 31150 | Товар приобретен на продажу | новое |  |  | https://s3.temapskov.ru/tmpaxyu9uxl.jpg¦https://s3.temapskov.ru/tmpmq0k6_rp.jpg | 2023-12-21T14:00:00+03:00 | 2024-01-20T00:00:00+03:00 |  | В наличии | Смесители и комплектующие | Смесители
сан889 | Брянск,Советский | Дозатор для антисептика и жидкого мыла сенсорный | Современная сантехника и оборудование для общепита, отелей, ТЦ, БЦ, и медицинских учреждений. Максимум комфорта и простота в уходе. Европейское качество, завод-производитель в Испании. В НАЛИЧИИ. 📲 Профессиональный подбор оборудования 🚚 Бесплатная доставка по Москве на следующий день после оплаты (для Москвы)/Бесплатная доставка в любую точку МО (для МО)/Доставка по всей России, до ТК бесплатно (для регионов) 👌 Заводская гарантия 2 года, на сантехнику из нержавеющей стали расширенная гарантия 5 лет. Сервисные центры по всей России ✔️ В наличии товары различных коллекций. Поможем укомплектовать оборудование в едином стиле. ---------------------------- Тип: Дозатор для антисептика и жидкого мыла сенсорный Nofer Хар-ки: Дозатор для мыла автоматический, сенсорный из нержавеющей стали AISI 304, глянцевый. Дозатор работает от 6 батареек АА, также данный дозатор может работать от электрической сети, для этого потребуется докупить электрический адаптер. Устройство поставляется в комплекте с универсальным ключом и монтажным набором, батарейки с дозатором не поставляются. Также данный диспенсер можно использовать совместно с мылом-пеной. Для этого потребуется докупить специальный клапан. Гарантия на данную модель составляет 2 года! Размеры: 275.1х105.3х95.4 мм Ёмкость: 1004 мл Артикул: AL03039.B ---------------------------- В наличии сантехника из нержавеющей стали и пластика, разрешенная к установке в общественных местах, оборудование для МГН (инвалидов), аксессуары для санузлов. Специализированная продукция сертифицирована и соответствует ГОСТам. Звоните. Подберем нужный вариант. Арт. 170 Цвет: ral 4074 | Другое | Оборудование для бизнеса | 14840 | Товар приобретен на продажу | новое | https://youtu.be/eQYnT1u222A |  | https://s3.temapskov.ru/tmp50toknch.jpg¦https://s3.temapskov.ru/tmpdvztyxgj.jpg¦https://s3.temapskov.ru/tmpq1226yy3.jpg | 2023-12-21T14:00:00+03:00 | 2024-01-20T00:00:00+03:00 |  | В наличии | Аксессуары для ванной
сан890 | Липецк,Советский | Дозатор для жидкого мыла и антисептика сенсорный | Современная сантехника и оборудование для общепита, отелей, ТЦ, БЦ, и медицинских учреждений. Максимум комфорта и простота в уходе. Европейское качество, завод-производитель в Испании. В НАЛИЧИИ. 📲 Профессиональный подбор оборудования 🚚 Бесплатная доставка по Москве на следующий день после оплаты (для Москвы)/Бесплатная доставка в любую точку МО (для МО)/Доставка по всей России, до ТК бесплатно (для регионов) 👌 Заводская гарантия 2 года, на сантехнику из нержавеющей стали расширенная гарантия 5 лет. Сервисные центры по всей России ✔️ В наличии товары различных коллекций. Поможем укомплектовать оборудование в едином стиле. ---------------------------- Тип: Дозатор для жидкого мыла и антисептика сенсорный Nofer Хар-ки: Дозатор для жидкого мыла автоматический, сенсорный из нержавеющей стали AISI 304, матовый. Дозатор работает от 6 батареек АА, также данный дозатор может работать от электрической сети, для этого потребуется докупить электрический адаптер. Дозатор будет выделять 3-5 мл жидкого мыла за 1 цикл работы. Для качественной работы устройства, необходимо расположить его на уровне не менее 18-20 см от поверхности. Корпус дозатора считается антивандальным, поскольку изготовлен из нержавеющей стали толщиной 1,0 мм и не имеет острых углов. Размеры: 275.5х105.8х95.1 мм Ёмкость: 1001 мл Артикул: JW03039.S ---------------------------- В наличии сантехника из нержавеющей стали и пластика, разрешенная к установке в общественных местах, оборудование для МГН (инвалидов), аксессуары для санузлов. Специализированная продукция сертифицирована и соответствует ГОСТам. Звоните. Подберем нужный вариант. Арт. 662 Цвет: ral 8067 | Другое | Оборудование для бизнеса | 15435 | Товар приобретен на продажу | новое | https://youtu.be/eQYnT1u222A |  | https://s3.temapskov.ru/tmpas_cwxeo.jpg¦https://s3.temapskov.ru/tmpuglkulj9.jpg¦https://s3.temapskov.ru/tmppcc08g5c.jpg¦https://s3.temapskov.ru/tmpzrzgkoqk.jpg | 2023-12-21T14:00:00+03:00 | 2024-01-20T00:00:00+03:00 |  | В наличии | Аксессуары для ванной
сан891 | Самара,м.Юнгородок | Дозатор для жидкого мыла Nofer | Современная сантехника и оборудование для общепита, отелей, ТЦ, БЦ, и медицинских учреждений. Максимум комфорта и простота в уходе. Европейское качество, завод-производитель в Испании. В НАЛИЧИИ. 📲 Профессиональный подбор оборудования 🚚 Бесплатная доставка по Москве на следующий день после оплаты (для Москвы)/Бесплатная доставка в любую точку МО (для МО)/Доставка по всей России, до ТК бесплатно (для регионов) 👌 Заводская гарантия 2 года, на сантехнику из нержавеющей стали расширенная гарантия 5 лет. Сервисные центры по всей России ✔️ В наличии товары различных коллекций. Поможем укомплектовать оборудование в едином стиле. ---------------------------- Тип: Дозатор для жидкого мыла Nofer Хар-ки: Ручной вертикальный дозатор жидкого мыла 1201 мл из нержавеющей стали с внутренним пластиковым резервуаром . матовая отделка - Настенный кнопочный дозатор мыла. - Кнопочная активация. - Подходит для общественных мест. - матовый корпус из листовой нержавеющей стали. Также доступна глянцевая отделка (NOFER 03041.B). - Долговечность и устойчивость к коррозии. - Прочный, вандалоустойчивый и изготовлен без острых краев и граней для безопасности использования. - Подходит для всех типов мыла (кроме хирургического). Размеры: 207.3 высота x 122.5 ширина x 135.9 глубина (мм). Емкость: 1,23 л. Артикул: OE03041.S ---------------------------- В наличии сантехника из нержавеющей стали и пластика, разрешенная к установке в общественных местах, оборудование для МГН (инвалидов), аксессуары для санузлов. Специализированная продукция сертифицирована и соответствует ГОСТам. Звоните. Подберем нужный вариант. Арт. 981 Цвет: ral 2059 | Другое | Оборудование для бизнеса | 5170 | Товар приобретен на продажу | новое |  |  | https://s3.temapskov.ru/tmps_2vezin.jpg¦https://s3.temapskov.ru/tmpugjree78.jpg | 2023-12-21T14:00:00+03:00 | 2024-01-20T00:00:00+03:00 |  | В наличии | Аксессуары для ванной
сан892 | Московская область, Балашиха, | Дозатор для жидкого мыла Nofer inox evo | Современная сантехника и оборудование для общепита, отелей, ТЦ, БЦ, и медицинских учреждений. Максимум комфорта и простота в уходе. Европейское качество, завод-производитель в Испании. В НАЛИЧИИ. 📲 Профессиональный подбор оборудования 🚚 Бесплатная доставка по Москве на следующий день после оплаты (для Москвы)/Бесплатная доставка в любую точку МО (для МО)/Доставка по всей России, до ТК бесплатно (для регионов) 👌 Заводская гарантия 2 года, на сантехнику из нержавеющей стали расширенная гарантия 5 лет. Сервисные центры по всей России ✔️ В наличии товары различных коллекций. Поможем укомплектовать оборудование в едином стиле. ---------------------------- Тип: Дозатор для жидкого мыла Nofer inox evo Хар-ки: INOX EVO вертикальный дозатор жидкого мыла 1003 мл из нержавеющей стали. Сатинированная отделка - Настенный нажимной дозатор мыла. - Подходит для общественных мест. - Сатинированный корпус из нержавеющей стали. - Прочный, вандалоустойчивый и изготовленный без острых краев и углов для безопасности использования. Прочность и устойчивость к коррозии. - Подходят для всех типов мыла (кроме хирургического). 3 скрытые точки крепления к стене. Винты входят в комплект. Толщина нержавеющей стали: 1 мм Антивандальная защита корпуса Вес: 0,73 кг Объём: 1,02 л Размеры: 200х125х95 мм Артикул: FW03050.S ---------------------------- В наличии сантехника из нержавеющей стали и пластика, разрешенная к установке в общественных местах, оборудование для МГН (инвалидов), аксессуары для санузлов. Специализированная продукция сертифицирована и соответствует ГОСТам. Звоните. Подберем нужный вариант. Арт. 892 Цвет: ral 40832 | Другое | Оборудование для бизнеса | 6490 | Товар приобретен на продажу | новое |  |  | https://s3.temapskov.ru/tmp_a08nm7q.jpg¦https://s3.temapskov.ru/tmpt7p4a72m.jpg¦https://s3.temapskov.ru/tmp4q4aczup.jpg¦https://s3.temapskov.ru/tmpv4plqo4a.jpg¦https://s3.temapskov.ru/tmp3ve_g0xd.jpg | 2023-12-21T14:00:00+03:00 | 2024-01-20T00:00:00+03:00 |  | В наличии | Аксессуары для ванной
сан893 | Красноярск,Ленинский | Диспенсер для туалетной бумаги из нержавеющей стали | Современная сантехника и оборудование для общепита, отелей, ТЦ, БЦ, и медицинских учреждений. Максимум комфорта и простота в уходе. Европейское качество, завод-производитель в Испании. В НАЛИЧИИ. 📲 Профессиональный подбор оборудования 🚚 Бесплатная доставка по Москве на следующий день после оплаты (для Москвы)/Бесплатная доставка в любую точку МО (для МО)/Доставка по всей России, до ТК бесплатно (для регионов) 👌 Заводская гарантия 2 года, на сантехнику из нержавеющей стали расширенная гарантия 5 лет. Сервисные центры по всей России ✔️ В наличии товары различных коллекций. Поможем укомплектовать оборудование в едином стиле. ---------------------------- Тип: Диспенсер для туалетной бумаги Nofer круглый из нержавеющей стали матовый Хар-ки: Диспенсер настенный для рулонов индустриального типа. Применять диспенсер можно совместно с любой бумагой длиной до 300 метров. Диспенсер имеет универсальный ключ, который подходит к держателю листовых полотенец. Размеры: 250х260х112 мм Максимальный диаметр рулона: 23.6 см Вес: 1,19 кг Артикул: JC05006.S ---------------------------- В наличии сантехника из нержавеющей стали и пластика, разрешенная к установке в общественных местах, оборудование для МГН (инвалидов), аксессуары для санузлов. Специализированная продукция сертифицирована и соответствует ГОСТам. Звоните. Подберем нужный вариант. Арт. 174 Цвет: ral 4007 | Другое | Оборудование для бизнеса | 4490 | Товар приобретен на продажу | новое | https://youtu.be/BdQ92tJexzY |  | https://s3.temapskov.ru/tmpdcr0epc6.jpg¦https://s3.temapskov.ru/tmpboyjwhwk.jpg¦https://s3.temapskov.ru/tmpzs99_r98.jpg¦https://s3.temapskov.ru/tmp8g0un80z.jpg¦https://s3.temapskov.ru/tmp2hnxjd44.jpg¦https://s3.temapskov.ru/tmp5xe8a2sv.jpg¦https://s3.temapskov.ru/tmpdwhr8nla.jpg¦https://s3.temapskov.ru/tmpuvcy4lx9.jpg¦https://s3.temapskov.ru/tmpaoqm4b3k.jpg | 2023-12-21T14:00:00+03:00 | 2024-01-20T00:00:00+03:00 |  | В наличии | Аксессуары для ванной
сан894 | Челябинск,Ленинский | Диспенсер для бумажных полотенец антивандальный | Современная сантехника и оборудование для общепита, отелей, ТЦ, БЦ, и медицинских учреждений. Максимум комфорта и простота в уходе. Европейское качество, завод-производитель в Испании. В НАЛИЧИИ. 📲 Профессиональный подбор оборудования 🚚 Бесплатная доставка по Москве на следующий день после оплаты (для Москвы)/Бесплатная доставка в любую точку МО (для МО)/Доставка по всей России, до ТК бесплатно (для регионов) 👌 Заводская гарантия 2 года, на сантехнику из нержавеющей стали расширенная гарантия 5 лет. Сервисные центры по всей России ✔️ В наличии товары различных коллекций. Поможем укомплектовать оборудование в едином стиле. ---------------------------- Тип: Диспенсер для бумажных полотенец Nofer антивандальный Хар-ки: Диспенсер настенный для бумажных полотенец. Диспенсер имеет универсальный ключ, который подходит к держателю для рулонной туалетной бумаги, диспенсерам для жидкого мыла серии Evo. Корпус диспенсера сделан из нержавеющей стали AISI 304 глянцевого цвета. Толщина корпуса составляет 1,2 мм, что надежно защищает этот диспенсер от любых попыток вандализма. Также в данном устройстве реализована новая модель замков, которая не имеет поворотного механизма. Размеры: 300х255х105мм Толщина нержавеющей стали: 1.2 мм Вес: 1,58 кг Вместимость: 604 полотенец Артикул: YO04046.B ---------------------------- В наличии сантехника из нержавеющей стали и пластика, разрешенная к установке в общественных местах, оборудование для МГН (инвалидов), аксессуары для санузлов. Специализированная продукция сертифицирована и соответствует ГОСТам. Звоните. Подберем нужный вариант. Арт. 528 Цвет: ral 7060 | Другое | Оборудование для бизнеса | 10785 | Товар приобретен на продажу | новое | https://youtu.be/mbEukSysw0E |  | https://s3.temapskov.ru/tmpcl2kf9u2.jpg¦https://s3.temapskov.ru/tmpogwcj5ps.jpg | 2023-12-21T14:00:00+03:00 | 2024-01-20T00:00:00+03:00 |  | В наличии | Аксессуары для ванной
сан895 | Оренбург, | Диспенсер для бумажных полотенец из нержавеющей стали | Современная сантехника и оборудование для общепита, отелей, ТЦ, БЦ, и медицинских учреждений. Максимум комфорта и простота в уходе. Европейское качество, завод-производитель в Испании. В НАЛИЧИИ. 📲 Профессиональный подбор оборудования 🚚 Бесплатная доставка по Москве на следующий день после оплаты (для Москвы)/Бесплатная доставка в любую точку МО (для МО)/Доставка по всей России, до ТК бесплатно (для регионов) 👌 Заводская гарантия 2 года, на сантехнику из нержавеющей стали расширенная гарантия 5 лет. Сервисные центры по всей России ✔️ В наличии товары различных коллекций. Поможем укомплектовать оборудование в едином стиле. ---------------------------- Тип: Диспенсер для бумажных полотенец Nofer из нержавеющей стали матовый Хар-ки: Диспенсер настенный для бумажных полотенец . Применять диспенсер можно совместно с любой бумагой, любой ширины и любого типа сложения. Диспенсер имеет универсальный ключ, который подходит к держателю для рулонной туалетной бумаги Размеры: 300.4х280.5х100.8 мм Толщина нержавеющей стали: 1 мм Вес: 1,54 кг Артикул: BM04006.S ---------------------------- В наличии сантехника из нержавеющей стали и пластика, разрешенная к установке в общественных местах, оборудование для МГН (инвалидов), аксессуары для санузлов. Специализированная продукция сертифицирована и соответствует ГОСТам. Звоните. Подберем нужный вариант. Арт. 442 Цвет: ral 20325 | Другое | Оборудование для бизнеса | 5190 | Товар приобретен на продажу | новое | https://youtu.be/r01YZtg0pK0 |  | https://s3.temapskov.ru/tmpyi6yhia_.jpg¦https://s3.temapskov.ru/tmpun0w6b8y.jpg¦https://s3.temapskov.ru/tmpdbgyguzy.jpg¦https://s3.temapskov.ru/tmpwpej8o8l.jpg¦https://s3.temapskov.ru/tmpow777t1n.jpg | 2023-12-21T14:00:00+03:00 | 2024-01-20T00:00:00+03:00 |  | В наличии | Аксессуары для ванной
сан896 | Ульяновск,Железнодорожный | Диспенсер для бумажных полотенец из нержавеющей стали | Современная сантехника и оборудование для общепита, отелей, ТЦ, БЦ, и медицинских учреждений. Максимум комфорта и простота в уходе. Европейское качество, завод-производитель в Испании. В НАЛИЧИИ. 📲 Профессиональный подбор оборудования 🚚 Бесплатная доставка по Москве на следующий день после оплаты (для Москвы)/Бесплатная доставка в любую точку МО (для МО)/Доставка по всей России, до ТК бесплатно (для регионов) 👌 Заводская гарантия 2 года, на сантехнику из нержавеющей стали расширенная гарантия 5 лет. Сервисные центры по всей России ✔️ В наличии товары различных коллекций. Поможем укомплектовать оборудование в едином стиле. ---------------------------- Тип: Диспенсер для бумажных полотенец Nofer из нержавеющей стали глянцевый Хар-ки: Диспенсер настенный для бумажных полотенец . Применять диспенсер можно совместно с любой бумагой, любой ширины и любого типа сложения. Диспенсер имеет универсальный ключ, который подходит к держателю для рулонной туалетной бумаги Размеры: 300.3х280.9х100.4 мм Толщина нержавеющей стали: 1 мм Вес: 1,58 кг Артикул: HQ04006.B ---------------------------- В наличии сантехника из нержавеющей стали и пластика, разрешенная к установке в общественных местах, оборудование для МГН (инвалидов), аксессуары для санузлов. Специализированная продукция сертифицирована и соответствует ГОСТам. Звоните. Подберем нужный вариант. Арт. 142 Цвет: ral 30032 | Другое | Оборудование для бизнеса | 5290 | Товар приобретен на продажу | новое | https://youtu.be/r01YZtg0pK0 |  | https://s3.temapskov.ru/tmpde87z_rv.jpg¦https://s3.temapskov.ru/tmp18knhdgy.jpg¦https://s3.temapskov.ru/tmpy5wisjtl.jpg¦https://s3.temapskov.ru/tmpk41d7hcl.jpg¦https://s3.temapskov.ru/tmp5fgk0c6h.jpg¦https://s3.temapskov.ru/tmptdj6ulq5.jpg | 2023-12-21T14:00:00+03:00 | 2024-01-20T00:00:00+03:00 |  | В наличии | Аксессуары для ванной
сан897 | Алтайский край, Барнаул, | Комплект (Раковина МГН, пневматическое крепление, смеситель, сифон) | Современная сантехника и оборудование для общепита, отелей, ТЦ, БЦ, и медицинских учреждений. Максимум комфорта и простота в уходе. Европейское качество, завод-производитель в Испании. В НАЛИЧИИ. 📲 Профессиональный подбор оборудования 🚚 Бесплатная доставка по Москве на следующий день после оплаты (для Москвы)/Бесплатная доставка в любую точку МО (для МО)/Доставка по всей России, до ТК бесплатно (для регионов) 👌 Заводская гарантия 2 года, на сантехнику из нержавеющей стали расширенная гарантия 5 лет. Сервисные центры по всей России ✔️ В наличии товары различных коллекций. Поможем укомплектовать оборудование в едином стиле. ---------------------------- Тип: Комплект (Раковина МГН, крепление, смеситель, сифон) Хар-ки: Эргономичный комплект для умывальника с пневматическим механизмом наклона, аксессуарами и рычажным краном. Комплектация: • мойка с глубокой чашей (H5); • пневматическая откидная опора (303C); • комплект поверхностного сифона (302A); • смеситель с рычагом (07200). Размеры: 155.5 в высоту x 650.5 в ширину x 525.2 в глубину. (мм). Изготовлена из белой керамики. Артикул: XLH12 ---------------------------- В наличии сантехника из нержавеющей стали и пластика, разрешенная к установке в общественных местах, оборудование для МГН (инвалидов), аксессуары для санузлов. Специализированная продукция сертифицирована и соответствует ГОСТам. Звоните. Подберем нужный вариант. Арт. 3255 Цвет: ral 3088 | Другое | Оборудование для бизнеса | 64370 | Товар приобретен на продажу | новое |  |  |  | 2023-12-22T14:00:00+03:00 | 2024-01-21T00:00:00+03:00 |  | В наличии | Раковины, умывальники, пьедесталы | Раковины
сан898 | Московская область, Химки, | Раковина антивандальная Nofer | Современная сантехника и оборудование для общепита, отелей, ТЦ, БЦ, и медицинских учреждений. Максимум комфорта и простота в уходе. Европейское качество, завод-производитель в Испании. В НАЛИЧИИ. 📲 Профессиональный подбор оборудования 🚚 Бесплатная доставка по Москве на следующий день после оплаты (для Москвы)/Бесплатная доставка в любую точку МО (для МО)/Доставка по всей России, до ТК бесплатно (для регионов) 👌 Заводская гарантия 2 года, на сантехнику из нержавеющей стали расширенная гарантия 5 лет. Сервисные центры по всей России ✔️ В наличии товары различных коллекций. Поможем укомплектовать оборудование в едином стиле. ---------------------------- Тип: Раковина антивандальная Nofer Хар-ки: Стильная раковина из нержавеющей стали Nofer 13036.C.S прекрасно подойдет для мест с большой проходимостью, или для помещений, в которых требуется установок особо прочных и долговечных сантехнических изделий. Данная модель изготовлена из особо сорта нержавеющей стали AISI 304, что обеспечивает ее высокую прочность и стойкость к коррозии. Раковина по праву считается антивандальной, т.к. не имеет острых углов, а стенки толщиной 1,2 мм надежно защищают раковину от любых актов вандализма. Стильный полукруглый корпус раковины имеет матовый оттенок. Толщина: 1,28 мм Размеры: 270х360х360 мм Диаметр: 300.5 мм Слив воды: 20.3 мм Артикул: AB13036.C.S ---------------------------- В наличии сантехника из нержавеющей стали и пластика, разрешенная к установке в общественных местах, оборудование для МГН (инвалидов), аксессуары для санузлов. Специализированная продукция сертифицирована и соответствует ГОСТам. Звоните. Подберем нужный вариант. Арт. 32320 Цвет: ral 9048 | Другое | Оборудование для бизнеса | 32650 | Товар приобретен на продажу | новое |  |  | https://s3.temapskov.ru/tmp_dwr2msf.jpg¦https://s3.temapskov.ru/tmpmlwf23hg.jpg¦https://s3.temapskov.ru/tmpnm_lu1vs.jpg¦https://s3.temapskov.ru/tmpdt616ekj.jpg¦https://s3.temapskov.ru/tmpdz6cf45f.jpg | 2023-12-21T14:00:00+03:00 | 2024-01-20T00:00:00+03:00 |  | В наличии | Раковины, умывальники, пьедесталы | Раковины
сан899 | Саратов,ленинский район | Унитаз антивандальный матовый Nofer | Современная сантехника и оборудование для общепита, отелей, ТЦ, БЦ, и медицинских учреждений. Максимум комфорта и простота в уходе. Европейское качество, завод-производитель в Испании. В НАЛИЧИИ. 📲 Профессиональный подбор оборудования 🚚 Бесплатная доставка по Москве на следующий день после оплаты (для Москвы)/Бесплатная доставка в любую точку МО (для МО)/Доставка по всей России, до ТК бесплатно (для регионов) 👌 Заводская гарантия 2 года, на сантехнику из нержавеющей стали расширенная гарантия 5 лет. Сервисные центры по всей России ✔️ В наличии товары различных коллекций. Поможем укомплектовать оборудование в едином стиле. ---------------------------- Тип: Унитаз матовый Nofer Хар-ки: Унитаз антивандальный сделан из нержавеющей стали особого сорта AISI 304. Производство антивандальных туалетов базируется в Барселоне, в Испании. Туалет из нержавеющей стали с прямоугольным баком имеет двойную систему слива воды, предназначен для установки в местах с очень большой проходимостью и требующих антивандальную защиту. Белая крышка и сиденье идут в комплекте. Железный унитаз поставляется с баком для воды, системой слива, монтажным набором и сиденьем из пластика. Бак железного унитаза имеет двойную кнопку смыва, для удобства пользователей. Толщина: 1,26 мм Размеры: 680.8х370.3х620.2 мм Подключение воды: 1/2 Артикул: QX13016.S ---------------------------- В наличии сантехника из нержавеющей стали и пластика, разрешенная к установке в общественных местах, оборудование для МГН (инвалидов), аксессуары для санузлов. Специализированная продукция сертифицирована и соответствует ГОСТам. Звоните. Подберем нужный вариант. Арт. 076 Цвет: ral 4071 | Другое | Оборудование для бизнеса | 114990 | Товар приобретен на продажу | новое |  |  | https://s3.temapskov.ru/tmp850qk_i3.jpg¦https://s3.temapskov.ru/tmpc4cjc2bf.jpg¦https://s3.temapskov.ru/tmpvz39eboz.jpg¦https://s3.temapskov.ru/tmpagw0ro6k.jpg¦https://s3.temapskov.ru/tmpt3icr5hq.jpg¦https://s3.temapskov.ru/tmpjrgcyeuh.jpg | 2023-12-21T14:00:00+03:00 | 2024-01-20T00:00:00+03:00 |  | В наличии | Унитазы, писсуары, биде, инсталляции | Унитазы и бачки
сан900 | Московская область, Щелково, | Унитаз для инвалидов керамический подвесной | Современная сантехника и оборудование для общепита, отелей, ТЦ, БЦ, и медицинских учреждений. Максимум комфорта и простота в уходе. Европейское качество, завод-производитель в Испании. В НАЛИЧИИ. 📲 Профессиональный подбор оборудования 🚚 Бесплатная доставка по Москве на следующий день после оплаты (для Москвы)/Бесплатная доставка в любую точку МО (для МО)/Доставка по всей России, до ТК бесплатно (для регионов) 👌 Заводская гарантия 2 года, на сантехнику из нержавеющей стали расширенная гарантия 5 лет. Сервисные центры по всей России ✔️ В наличии товары различных коллекций. Поможем укомплектовать оборудование в едином стиле. ---------------------------- Тип: Унитаз для инвалидов керамический подвесной Хар-ки: · Керамический подвесной эргономичный унитаз · Подходит для общественных туалетов любой частоты использования. · Имеет переднее отверстие для функции биде. · Прочность, износостойкость и простота очистки. ТЕХНИЧЕСКИЕ ХАРАКТЕРИСТИКИ · Изготовлен из белой керамики. · Водоотводящий желоб Ø100.0 мм. · Размеры: высота 500 x 280 x ширина 750 x глубина (мм). · Для чистки туалета рекомендуются не абразивные моющие и дезинфицирующие средства. Артикул: LP13153.W ---------------------------- В наличии сантехника из нержавеющей стали и пластика, разрешенная к установке в общественных местах, оборудование для МГН (инвалидов), аксессуары для санузлов. Специализированная продукция сертифицирована и соответствует ГОСТам. Звоните. Подберем нужный вариант. Арт. 2732 Цвет: ral 603232 | Другое | Оборудование для бизнеса | 36020 | Товар приобретен на продажу | новое |  |  | https://s3.temapskov.ru/tmp6e8cgo6z.jpg¦https://s3.temapskov.ru/tmpqiwxna5o.jpg¦https://s3.temapskov.ru/tmp_qx0kn_6.jpg | 2023-12-21T14:00:00+03:00 | 2024-01-20T00:00:00+03:00 |  | В наличии | Унитазы, писсуары, биде, инсталляции | Унитазы и бачки
сан901 | Краснодар,Юбилейный микрорайон | Фен для волос Hotel Line для гостиниц, бассейнов | Современная сантехника и оборудование для общепита, отелей, ТЦ, БЦ, и медицинских учреждений. Максимум комфорта и простота в уходе. Европейское качество, завод-производитель в Испании. В НАЛИЧИИ. 📲 Профессиональный подбор оборудования 🚚 Бесплатная доставка по Москве на следующий день после оплаты (для Москвы)/Бесплатная доставка в любую точку МО (для МО)/Доставка по всей России, до ТК бесплатно (для регионов) 👌 Заводская гарантия 2 года, на сантехнику из нержавеющей стали расширенная гарантия 5 лет. Сервисные центры по всей России ✔️ В наличии товары различных коллекций. Поможем укомплектовать оборудование в едином стиле. ---------------------------- Тип: Фен для волос Hotel Line (для гостиниц и отелей) Хар-ки: - Профессиональный фен для волос пистолетного типа. - Настенный кронштейн. - Выключатель ON/OFF с независимой пилотной лампочкой. - Два селектора для регулировки расхода воздуха и температуры, по 2 положения каждый. - Подходит для гостиниц. - Управление: непрерывное нажатие кнопки. - Крепежные материалы в комплекте. Общая мощность 1832 Вт. Габаритные размеры: 210.3 В x 228.0 Ш x 113.5 Г (мм). Артикул: BK02057.B ---------------------------- В наличии сантехника из нержавеющей стали и пластика, разрешенная к установке в общественных местах, оборудование для МГН (инвалидов), аксессуары для санузлов. Специализированная продукция сертифицирована и соответствует ГОСТам. Звоните. Подберем нужный вариант. Арт. 049 Цвет: ral 4051 | Другое | Оборудование для бизнеса | 8685 | Товар приобретен на продажу | новое |  |  | https://s3.temapskov.ru/tmpt5kenil8.jpg¦https://s3.temapskov.ru/tmpbcyh0i8s.jpg¦https://s3.temapskov.ru/tmpci6xdvfj.jpg | 2023-12-21T14:00:00+03:00 | 2024-01-20T00:00:00+03:00 |  | В наличии
сан902 | Свердловская область, Екатеринбург, | Фен для волос Hotel Line | Современная сантехника и оборудование для общепита, отелей, ТЦ, БЦ, и медицинских учреждений. Максимум комфорта и простота в уходе. Европейское качество, завод-производитель в Испании. В НАЛИЧИИ. 📲 Профессиональный подбор оборудования 🚚 Бесплатная доставка по Москве на следующий день после оплаты (для Москвы)/Бесплатная доставка в любую точку МО (для МО)/Доставка по всей России, до ТК бесплатно (для регионов) 👌 Заводская гарантия 2 года, на сантехнику из нержавеющей стали расширенная гарантия 5 лет. Сервисные центры по всей России ✔️ В наличии товары различных коллекций. Поможем укомплектовать оборудование в едином стиле. ---------------------------- Тип: Фен для волос Hotel Line (для гостиниц и отелей) Хар-ки: Фен антивандальный, профессиональный, электрический с регулировкой температуры. Данный аппарат имеет 2 режимов работы, которые регулируют скорости потока воздуха и 2 режима по регулировке температуры воздуха. Корпус фена ударопрочный и выполнен из ABS пластика и нержавеющей стали. Данный аппарат предназначен для мест с большой проходимостью, такие как гостиницы, фитнес центры, аквапарки и т.п. Соответствует европейским директивам по безопасности (CE). Общая мощность 1853 Вт, скорость воздуха 72.8 км/ч. Высокая производительность. Мощная и сверхбыстрая сушка волос. Прочный, с коническим патрубком для пропорционального уменьшения выхода воздуха. Размеры: 213.7 В x 298.7 Ш x 140.9 Г (мм) Артикул: LB02058.S ---------------------------- В наличии сантехника из нержавеющей стали и пластика, разрешенная к установке в общественных местах, оборудование для МГН (инвалидов), аксессуары для санузлов. Специализированная продукция сертифицирована и соответствует ГОСТам. Звоните. Подберем нужный вариант. Арт. 000 Цвет: ral 2040 | Другое | Оборудование для бизнеса | 13180 | Товар приобретен на продажу | новое |  |  | https://s3.temapskov.ru/tmpt0jzay4d.jpg | 2023-12-21T14:00:00+03:00 | 2024-01-20T00:00:00+03:00 |  | В наличии
сан903 | Краснодар,Центральный район | Сушилка для рук BIG FLOW EVO (матовая) | Современная сантехника и оборудование для общепита, отелей, ТЦ, БЦ, и медицинских учреждений. Максимум комфорта и простота в уходе. Европейское качество, завод-производитель в Испании. В НАЛИЧИИ. 📲 Профессиональный подбор оборудования 🚚 Бесплатная доставка по Москве на следующий день после оплаты (для Москвы)/Бесплатная доставка в любую точку МО (для МО)/Доставка по всей России, до ТК бесплатно (для регионов) 👌 Заводская гарантия 2 года, на сантехнику из нержавеющей стали расширенная гарантия 5 лет. Сервисные центры по всей России ✔️ В наличии товары различных коллекций. Поможем укомплектовать оборудование в едином стиле. ---------------------------- Тип: Сушилка для рук BIG FLOW EVO (матовая) Хар-ки: Сушилка для рук BIG FLOW EVO оборудована электронным сенсором активации и имеет антивандальный корпус из нержавеющей стали матового оттенка. Не имеет острых углов. Сушит руки примерно за 40 сек. Время работы и расстояние до срабатывания сенсора можно легко настроить. Сушка может быть подключена к открытой или закрытой электрической проводке. Провод в комплекте не поставляется. Данная модель имеет корпус из нержавеющей стали AISI 304 толщиной 1,2 мм. Nofer Big flow evo отлично подходит для мест с высокой проходимостью, такие как бары, торговые центры и офисы. Мощность: 2054/1213 Вт Корпус: Нержавеющая сталь AISI 300 Температура воздуха: 60 С Размеры: 284x218x102 мм Вес: 3,0 кг Производитель: Испания Артикул: HK01481.S ---------------------------- В наличии сантехника из нержавеющей стали и пластика, разрешенная к установке в общественных местах, оборудование для МГН (инвалидов), аксессуары для санузлов. Специализированная продукция сертифицирована и соответствует ГОСТам. Звоните. Подберем нужный вариант. Арт. 178 Цвет: ral 30432 | Другое | Оборудование для бизнеса | 20990 | Товар приобретен на продажу | новое | https://youtu.be/_2GjEgYG9YA |  | https://s3.temapskov.ru/tmpa7jj2si5.jpg¦https://s3.temapskov.ru/tmpwo10lr5v.jpg¦https://s3.temapskov.ru/tmp2ww6yxia.jpg¦https://s3.temapskov.ru/tmpk9uhszbf.jpg | 2023-12-21T14:00:00+03:00 | 2024-01-20T00:00:00+03:00 |  | В наличии
сан904 | Ульяновск,Железнодорожный | Сушилка для рук BIG FLOW EVO (белая) | Современная сантехника и оборудование для общепита, отелей, ТЦ, БЦ, и медицинских учреждений. Максимум комфорта и простота в уходе. Европейское качество, завод-производитель в Испании. В НАЛИЧИИ. 📲 Профессиональный подбор оборудования 🚚 Бесплатная доставка по Москве на следующий день после оплаты (для Москвы)/Бесплатная доставка в любую точку МО (для МО)/Доставка по всей России, до ТК бесплатно (для регионов) 👌 Заводская гарантия 2 года, на сантехнику из нержавеющей стали расширенная гарантия 5 лет. Сервисные центры по всей России ✔️ В наличии товары различных коллекций. Поможем укомплектовать оборудование в едином стиле. ---------------------------- Тип: Сушилка для рук BIG FLOW EVO (белая) Хар-ки: Сушилка для рук BIG FLOW EVO оборудована электронным сенсором активации и имеет антивандальный корпус из белого ABS пластика толщиной 3 мм. Не имеет острых углов. Сушит руки примерно за 40 сек. Время работы и расстояние датчика можно настроить от 10 до 50 см. Сушилка может быть подключена к открытой или закрытой проводке. Провод в комплекте не поставляется. Nofer Big flow evo отлично подходит для мест с высокой проходимостью, такие как бары, торговые центры и офисы. Мощность: 2057/1249 Вт Корпус: ABS пластик Температура воздуха: 60 С Размеры: 286x222x100 мм Вес: 2,1 кг Производитель: Испания Артикул: HP01491.W ---------------------------- В наличии сантехника из нержавеющей стали и пластика, разрешенная к установке в общественных местах, оборудование для МГН (инвалидов), аксессуары для санузлов. Специализированная продукция сертифицирована и соответствует ГОСТам. Звоните. Подберем нужный вариант. Арт. 412 Цвет: ral 2060 | Другое | Оборудование для бизнеса | 12695 | Товар приобретен на продажу | новое | https://youtu.be/_2GjEgYG9YA |  | https://s3.temapskov.ru/tmpysycfnqd.jpg¦https://s3.temapskov.ru/tmpot_n9vz_.jpg¦https://s3.temapskov.ru/tmpvu0mwx_w.jpg¦https://s3.temapskov.ru/tmp6z1s12xh.jpg¦https://s3.temapskov.ru/tmpww3_s0aa.jpg | 2023-12-21T14:00:00+03:00 | 2024-01-20T00:00:00+03:00 |  | В наличии
сан905 | Рязань,Московский | Сушилка для рук BIG FLOW EVO (глянцевая) | Современная сантехника и оборудование для общепита, отелей, ТЦ, БЦ, и медицинских учреждений. Максимум комфорта и простота в уходе. Европейское качество, завод-производитель в Испании. В НАЛИЧИИ. 📲 Профессиональный подбор оборудования 🚚 Бесплатная доставка по Москве на следующий день после оплаты (для Москвы)/Бесплатная доставка в любую точку МО (для МО)/Доставка по всей России, до ТК бесплатно (для регионов) 👌 Заводская гарантия 2 года, на сантехнику из нержавеющей стали расширенная гарантия 5 лет. Сервисные центры по всей России ✔️ В наличии товары различных коллекций. Поможем укомплектовать оборудование в едином стиле. ---------------------------- Тип: Сушилка для рук BIG FLOW EVO (глянцевая) Хар-ки: Сушилка для рук BIG FLOW EVO оборудована электронным сенсором активации и имеет антивандальный корпус из нержавеющей стали глянцевой оттелки. Не имеет острых углов. Сушит руки примерно за 40 сек. Время работы и расстояние до срабатывания сенсора можно легко настроить от 10 до 50 см . Сушка может быть подключена к открытой или закрытой электрической проводке. Провод в комплекте не поставляется. Данная модель имеет корпус из нержавеющей стали AISI 304 толщиной 1,2 мм. Nofer Big flow evo отлично подходит для мест с высокой проходимостью, такие как бары, торговые центры и офисы. Мощность: 2057/1282 Вт Корпус: Нержавеющая сталь AISI 307 Температура воздуха: 60 С Размеры: 284x218x102 мм Вес: 3,6 кг Производитель: Испания Артикул: MJ01481.B ---------------------------- В наличии сантехника из нержавеющей стали и пластика, разрешенная к установке в общественных местах, оборудование для МГН (инвалидов), аксессуары для санузлов. Специализированная продукция сертифицирована и соответствует ГОСТам. Звоните. Подберем нужный вариант. Арт. 3292 Цвет: ral 5056 | Другое | Оборудование для бизнеса | 23675 | Товар приобретен на продажу | новое | https://youtu.be/_2GjEgYG9YA |  | https://s3.temapskov.ru/tmpu5_zinkv.jpg¦https://s3.temapskov.ru/tmpywyozxpn.jpg¦https://s3.temapskov.ru/tmp9n_exckj.jpg | 2023-12-21T14:00:00+03:00 | 2024-01-20T00:00:00+03:00 |  | В наличии
сан906 | Нижний Новгород,м.Московская | Поручень полукруглый для инвалидов | Современная сантехника и оборудование для общепита, отелей, ТЦ, БЦ, и медицинских учреждений. Максимум комфорта и простота в уходе. Европейское качество, завод-производитель в Испании. В НАЛИЧИИ. 📲 Профессиональный подбор оборудования 🚚 Бесплатная доставка по Москве на следующий день после оплаты (для Москвы)/Бесплатная доставка в любую точку МО (для МО)/Доставка по всей России, до ТК бесплатно (для регионов) 👌 Заводская гарантия 2 года, на сантехнику из нержавеющей стали расширенная гарантия 5 лет. Сервисные центры по всей России ✔️ В наличии товары различных коллекций. Поможем укомплектовать оборудование в едином стиле. ---------------------------- Тип: Поручень полукруглый для людей с ограниченными возможностями Хар-ки: Поручень полукруглый для людей с ограниченными возможностями 800 мм из нержавеющей стали AISI304 матовый. С держателем для бумаги. Полукруглый откидной поручень идеально подойдет для комплектации практически любого санузла для людей с ограниченными возможностями. Максимальная нагрузка на эту модель составляет 120 кг. Технические характеристики Размеры: 806х194х33 мм Рекомендуемая высота установки: 75 см от пола Фланец крепления к стене: 300х100 мм Диаметр поручня: 32 мм Артикул: GF15051.80.B ---------------------------- В наличии сантехника из нержавеющей стали и пластика, разрешенная к установке в общественных местах, оборудование для МГН (инвалидов), аксессуары для санузлов. Специализированная продукция сертифицирована и соответствует ГОСТам. Звоните. Подберем нужный вариант. Арт. 808 Цвет: ral 60832 | Другое | Оборудование для бизнеса | 17325 | Товар приобретен на продажу | новое | https://youtu.be/qmfylf-r0Fc |  | https://s3.temapskov.ru/tmpaez966qi.jpg | 2023-12-21T14:00:00+03:00 | 2024-01-20T00:00:00+03:00 |  | В наличии
сан907 | Самара,м.Алабинская | Поручень для инвалидов | Современная сантехника и оборудование для общепита, отелей, ТЦ, БЦ, и медицинских учреждений. Максимум комфорта и простота в уходе. Европейское качество, завод-производитель в Испании. В НАЛИЧИИ. 📲 Профессиональный подбор оборудования 🚚 Бесплатная доставка по Москве на следующий день после оплаты (для Москвы)/Бесплатная доставка в любую точку МО (для МО)/Доставка по всей России, до ТК бесплатно (для регионов) 👌 Заводская гарантия 2 года, на сантехнику из нержавеющей стали расширенная гарантия 5 лет. Сервисные центры по всей России ✔️ В наличии товары различных коллекций. Поможем укомплектовать оборудование в едином стиле. ---------------------------- Тип: Поручень полукруглый для людей с ограниченными возможностями Хар-ки: Поручень полукруглый для людей с ограниченными возможностями из нержавеющей стали AISI304. без держателя для туалетной бумаги, матовый. Диаметр Ø 32 мм, толщина 1,5 мм. Артикул: GO15051.SP.80.S ---------------------------- В наличии сантехника из нержавеющей стали и пластика, разрешенная к установке в общественных местах, оборудование для МГН (инвалидов), аксессуары для санузлов. Специализированная продукция сертифицирована и соответствует ГОСТам. Звоните. Подберем нужный вариант. Арт. 178 Цвет: ral 8011 | Другое | Оборудование для бизнеса | 16985 | Товар приобретен на продажу | новое | https://youtu.be/qmfylf-r0Fc |  | https://s3.temapskov.ru/tmpafertkbq.jpg¦https://s3.temapskov.ru/tmpfxdpg3yn.jpg | 2023-12-21T14:00:00+03:00 | 2024-01-20T00:00:00+03:00 |  | В наличии
сан908 | Самарская область, Тольятти, | Ведро для мусора с педалью 12 литров Nofer | Современная сантехника и оборудование для общепита, отелей, ТЦ, БЦ, и медицинских учреждений. Максимум комфорта и простота в уходе. Европейское качество, завод-производитель в Испании. В НАЛИЧИИ. 📲 Профессиональный подбор оборудования 🚚 Бесплатная доставка по Москве на следующий день после оплаты (для Москвы)/Бесплатная доставка в любую точку МО (для МО)/Доставка по всей России, до ТК бесплатно (для регионов) 👌 Заводская гарантия 2 года, на сантехнику из нержавеющей стали расширенная гарантия 5 лет. Сервисные центры по всей России ✔️ В наличии товары различных коллекций. Поможем укомплектовать оборудование в едином стиле. ---------------------------- Тип: Ведро для мусора с педалью матовая 12 литров Nofer Хар-ки: Контейнер для мусора с педалью среднего объема на 12 литров имеет корпус из нержавеющей стали AISI 304 матового оттенка, а также внутренний бак, для удобства пользователя. Ведро оснащено педалью, с помощью которой открывается крышка и приподнимается внутренний контейнер. Форма ведра круглая. Размеры: высота 390.9 мм, диаметр 250.6 мм Вес: 0,86 кг Артикул: JD09100.12.S ---------------------------- В наличии сантехника из нержавеющей стали и пластика, разрешенная к установке в общественных местах, оборудование для МГН (инвалидов), аксессуары для санузлов. Специализированная продукция сертифицирована и соответствует ГОСТам. Звоните. Подберем нужный вариант. Арт. 162 Цвет: ral 30232 | Другое | Оборудование для бизнеса | 7025 | Товар приобретен на продажу | новое | https://youtu.be/ipbb4Nh4j28 |  | https://s3.temapskov.ru/tmpvzyq5566.jpg | 2023-12-21T14:00:00+03:00 | 2024-01-20T00:00:00+03:00 |  | В наличии
сан909 | Московская область, Королев, | Контейнер для мусора настенный Nofer | Современная сантехника и оборудование для общепита, отелей, ТЦ, БЦ, и медицинских учреждений. Максимум комфорта и простота в уходе. Европейское качество, завод-производитель в Испании. В НАЛИЧИИ. 📲 Профессиональный подбор оборудования 🚚 Бесплатная доставка по Москве на следующий день после оплаты (для Москвы)/Бесплатная доставка в любую точку МО (для МО)/Доставка по всей России, до ТК бесплатно (для регионов) 👌 Заводская гарантия 2 года, на сантехнику из нержавеющей стали расширенная гарантия 5 лет. Сервисные центры по всей России ✔️ В наличии товары различных коллекций. Поможем укомплектовать оборудование в едином стиле. ---------------------------- Тип: Контейнер для мусора настенный Nofer Хар-ки: Настенный контейнер для мусора Nofer выполнен из нержавеющей стали AISI 304 и может быть монтирован как на пол, как и на стену, имеются зажимы для полиэтиленовых пакетов. Корпус контейнера не имеет острых углов, а стенки корпуса имеют толщину 1,0 мм, благодаря этим качествам контейнер настенный считается антивандальным. Размеры: 435.8х355.1х155.7 мм Ёмкость: 23.6 литра Артикул: IF14077.S ---------------------------- В наличии сантехника из нержавеющей стали и пластика, разрешенная к установке в общественных местах, оборудование для МГН (инвалидов), аксессуары для санузлов. Специализированная продукция сертифицирована и соответствует ГОСТам. Звоните. Подберем нужный вариант. Арт. 3212 Цвет: ral 2049 | Другое | Оборудование для бизнеса | 14235 | Товар приобретен на продажу | новое | https://youtu.be/6rE3QUFJdK8 |  | https://s3.temapskov.ru/tmp_ixubhou.jpg¦https://s3.temapskov.ru/tmp0l0oceu8.jpg¦https://s3.temapskov.ru/tmpkvkn_tt6.jpg | 2023-12-21T14:00:00+03:00 | 2024-01-20T00:00:00+03:00 |  | В наличии
сан910 | Владимир,Микрорайон Пиганово | Ершик настенный из нержавеющей стали | Современная сантехника и оборудование для общепита, отелей, ТЦ, БЦ, и медицинских учреждений. Максимум комфорта и простота в уходе. Европейское качество, завод-производитель в Испании. В НАЛИЧИИ. 📲 Профессиональный подбор оборудования 🚚 Бесплатная доставка по Москве на следующий день после оплаты (для Москвы)/Бесплатная доставка в любую точку МО (для МО)/Доставка по всей России, до ТК бесплатно (для регионов) 👌 Заводская гарантия 2 года, на сантехнику из нержавеющей стали расширенная гарантия 5 лет. Сервисные центры по всей России ✔️ В наличии товары различных коллекций. Поможем укомплектовать оборудование в едином стиле. ---------------------------- Тип: Ершик настенный из нержавеющей стали матовый Хар-ки: Классический Настенный ершик из нержавеющей стали, имеет внутренний стаканчик из пластика и щетку черного цвета. Размеры: Высота 375.8 мм, диаметр 90.0 мм Вес: 0,79 кг Артикул: WM09073.S ---------------------------- В наличии сантехника из нержавеющей стали и пластика, разрешенная к установке в общественных местах, оборудование для МГН (инвалидов), аксессуары для санузлов. Специализированная продукция сертифицирована и соответствует ГОСТам. Звоните. Подберем нужный вариант. Арт. 615 Цвет: ral 5064 | Другое | Оборудование для бизнеса | 5885 | Товар приобретен на продажу | новое |  |  | https://s3.temapskov.ru/tmpbcwzts0r.jpg¦https://s3.temapskov.ru/tmp2au7fbkd.jpg¦https://s3.temapskov.ru/tmpd0f0iug8.jpg¦https://s3.temapskov.ru/tmpfwc_vc7k.jpg | 2023-12-21T14:00:00+03:00 | 2024-01-20T00:00:00+03:00 |  | В наличии | Аксессуары для ванной
сан911 | Киров,Октябрьский | Автоматический смеситель Nofer | Современная сантехника и оборудование для общепита, отелей, ТЦ, БЦ, и медицинских учреждений. Максимум комфорта и простота в уходе. Европейское качество, завод-производитель в Испании. В НАЛИЧИИ. 📲 Профессиональный подбор оборудования 🚚 Бесплатная доставка по Москве на следующий день после оплаты (для Москвы)/Бесплатная доставка в любую точку МО (для МО)/Доставка по всей России, до ТК бесплатно (для регионов) 👌 Заводская гарантия 2 года, на сантехнику из нержавеющей стали расширенная гарантия 5 лет. Сервисные центры по всей России ✔️ В наличии товары различных коллекций. Поможем укомплектовать оборудование в едином стиле. ---------------------------- Тип: Автоматический смеситель Nofer Хар-ки: Автоматический смеситель для умывальника Установка на столешницу с автоматической системой активации через встроенный в нее инфракрасный датчик Кран работает от 4 батареек АА, которые обеспечивают напряжение 6 В, или может быть подключен к электрической сети с помощью модуля ( включен в комплект) (220 В, 50/60 Гц). Расход 6.9 л / мин при давлении 3 бара Материал: хромированная латунь CW617N Размеры: 159.4 высота x 69.1 ширина x 133.8 глубина (мм) Артикул: AZ07261M.B ---------------------------- В наличии сантехника из нержавеющей стали и пластика, разрешенная к установке в общественных местах, оборудование для МГН (инвалидов), аксессуары для санузлов. Специализированная продукция сертифицирована и соответствует ГОСТам. Звоните. Подберем нужный вариант. Арт. 100 Цвет: ral 7024 | Другое | Оборудование для бизнеса | 27715 | Товар приобретен на продажу | новое |  |  | https://s3.temapskov.ru/tmpc65rbl83.jpg¦https://s3.temapskov.ru/tmpcv7t39p7.jpg¦https://s3.temapskov.ru/tmp0aftl89u.jpg | 2023-12-21T14:00:00+03:00 | 2024-01-20T00:00:00+03:00 |  | В наличии | Смесители и комплектующие | Смесители
сан912 | Мурманск, | Автоматический смеситель Nofer | Современная сантехника и оборудование для общепита, отелей, ТЦ, БЦ, и медицинских учреждений. Максимум комфорта и простота в уходе. Европейское качество, завод-производитель в Испании. В НАЛИЧИИ. 📲 Профессиональный подбор оборудования 🚚 Бесплатная доставка по Москве на следующий день после оплаты (для Москвы)/Бесплатная доставка в любую точку МО (для МО)/Доставка по всей России, до ТК бесплатно (для регионов) 👌 Заводская гарантия 2 года, на сантехнику из нержавеющей стали расширенная гарантия 5 лет. Сервисные центры по всей России ✔️ В наличии товары различных коллекций. Поможем укомплектовать оборудование в едином стиле. ---------------------------- Тип: Автоматический смеситель Nofer Хар-ки: Автоматический смеситель для умывальника Установка на столешницу с автоматической системой активации через встроенный в нее инфракрасный датчик Работа от сети 220 В 50/60 Гц или от 4 батареек АА, обеспечивающих 6 В в случае сбоя питания. Расход 6.0 л / мин при давлении 3 бара Материал: хромированная латунь CW617N Размеры: 142.3 высота x 62.5 ширина x 183.6 глубина (мм) Артикул: BS07260M.B ---------------------------- В наличии сантехника из нержавеющей стали и пластика, разрешенная к установке в общественных местах, оборудование для МГН (инвалидов), аксессуары для санузлов. Специализированная продукция сертифицирована и соответствует ГОСТам. Звоните. Подберем нужный вариант. Арт. 3262 Цвет: ral 3091 | Другое | Оборудование для бизнеса | 31150 | Товар приобретен на продажу | новое |  |  |  | 2023-12-22T14:00:00+03:00 | 2024-01-21T00:00:00+03:00 |  | В наличии | Смесители и комплектующие | Смесители
сан913 | Республика Бакортостан, Уфа, | Дозатор для антисептика и жидкого мыла сенсорный | Современная сантехника и оборудование для общепита, отелей, ТЦ, БЦ, и медицинских учреждений. Максимум комфорта и простота в уходе. Европейское качество, завод-производитель в Испании. В НАЛИЧИИ. 📲 Профессиональный подбор оборудования 🚚 Бесплатная доставка по Москве на следующий день после оплаты (для Москвы)/Бесплатная доставка в любую точку МО (для МО)/Доставка по всей России, до ТК бесплатно (для регионов) 👌 Заводская гарантия 2 года, на сантехнику из нержавеющей стали расширенная гарантия 5 лет. Сервисные центры по всей России ✔️ В наличии товары различных коллекций. Поможем укомплектовать оборудование в едином стиле. ---------------------------- Тип: Дозатор для антисептика и жидкого мыла сенсорный Nofer Хар-ки: Дозатор для мыла автоматический, сенсорный из нержавеющей стали AISI 304, глянцевый. Дозатор работает от 6 батареек АА, также данный дозатор может работать от электрической сети, для этого потребуется докупить электрический адаптер. Устройство поставляется в комплекте с универсальным ключом и монтажным набором, батарейки с дозатором не поставляются. Также данный диспенсер можно использовать совместно с мылом-пеной. Для этого потребуется докупить специальный клапан. Гарантия на данную модель составляет 2 года! Размеры: 275.0х105.5х95.2 мм Ёмкость: 1004 мл Артикул: UF03039.B ---------------------------- В наличии сантехника из нержавеющей стали и пластика, разрешенная к установке в общественных местах, оборудование для МГН (инвалидов), аксессуары для санузлов. Специализированная продукция сертифицирована и соответствует ГОСТам. Звоните. Подберем нужный вариант. Арт. 826 Цвет: ral 3071 | Другое | Оборудование для бизнеса | 14840 | Товар приобретен на продажу | новое | https://youtu.be/eQYnT1u222A |  | https://s3.temapskov.ru/tmpl1qx954e.jpg¦https://s3.temapskov.ru/tmpx1tshcr0.jpg¦https://s3.temapskov.ru/tmpl1430jxu.jpg | 2023-12-21T14:00:00+03:00 | 2024-01-20T00:00:00+03:00 |  | В наличии | Аксессуары для ванной
сан914 | Саратов,фрунзенский район | Дозатор для жидкого мыла и антисептика сенсорный | Современная сантехника и оборудование для общепита, отелей, ТЦ, БЦ, и медицинских учреждений. Максимум комфорта и простота в уходе. Европейское качество, завод-производитель в Испании. В НАЛИЧИИ. 📲 Профессиональный подбор оборудования 🚚 Бесплатная доставка по Москве на следующий день после оплаты (для Москвы)/Бесплатная доставка в любую точку МО (для МО)/Доставка по всей России, до ТК бесплатно (для регионов) 👌 Заводская гарантия 2 года, на сантехнику из нержавеющей стали расширенная гарантия 5 лет. Сервисные центры по всей России ✔️ В наличии товары различных коллекций. Поможем укомплектовать оборудование в едином стиле. ---------------------------- Тип: Дозатор для жидкого мыла и антисептика сенсорный Nofer Хар-ки: Дозатор для жидкого мыла автоматический, сенсорный из нержавеющей стали AISI 304, матовый. Дозатор работает от 6 батареек АА, также данный дозатор может работать от электрической сети, для этого потребуется докупить электрический адаптер. Дозатор будет выделять 3-5 мл жидкого мыла за 1 цикл работы. Для качественной работы устройства, необходимо расположить его на уровне не менее 18-20 см от поверхности. Корпус дозатора считается антивандальным, поскольку изготовлен из нержавеющей стали толщиной 1,0 мм и не имеет острых углов. Размеры: 275.2х105.1х95.7 мм Ёмкость: 1009 мл Артикул: WA03039.S ---------------------------- В наличии сантехника из нержавеющей стали и пластика, разрешенная к установке в общественных местах, оборудование для МГН (инвалидов), аксессуары для санузлов. Специализированная продукция сертифицирована и соответствует ГОСТам. Звоните. Подберем нужный вариант. Арт. 460 Цвет: ral 1005 | Другое | Оборудование для бизнеса | 15435 | Товар приобретен на продажу | новое | https://youtu.be/eQYnT1u222A |  | https://s3.temapskov.ru/tmpg2cpv7_7.jpg¦https://s3.temapskov.ru/tmpalkgdjy9.jpg¦https://s3.temapskov.ru/tmp4g75ay4r.jpg¦https://s3.temapskov.ru/tmpn95_3_zf.jpg | 2023-12-21T14:00:00+03:00 | 2024-01-20T00:00:00+03:00 |  | В наличии | Аксессуары для ванной
сан915 | Мурманск, | Дозатор для жидкого мыла Nofer | Современная сантехника и оборудование для общепита, отелей, ТЦ, БЦ, и медицинских учреждений. Максимум комфорта и простота в уходе. Европейское качество, завод-производитель в Испании. В НАЛИЧИИ. 📲 Профессиональный подбор оборудования 🚚 Бесплатная доставка по Москве на следующий день после оплаты (для Москвы)/Бесплатная доставка в любую точку МО (для МО)/Доставка по всей России, до ТК бесплатно (для регионов) 👌 Заводская гарантия 2 года, на сантехнику из нержавеющей стали расширенная гарантия 5 лет. Сервисные центры по всей России ✔️ В наличии товары различных коллекций. Поможем укомплектовать оборудование в едином стиле. ---------------------------- Тип: Дозатор для жидкого мыла Nofer Хар-ки: Ручной вертикальный дозатор жидкого мыла 1202 мл из нержавеющей стали с внутренним пластиковым резервуаром . матовая отделка - Настенный кнопочный дозатор мыла. - Кнопочная активация. - Подходит для общественных мест. - матовый корпус из листовой нержавеющей стали. Также доступна глянцевая отделка (NOFER 03041.B). - Долговечность и устойчивость к коррозии. - Прочный, вандалоустойчивый и изготовлен без острых краев и граней для безопасности использования. - Подходит для всех типов мыла (кроме хирургического). Размеры: 207.6 высота x 122.7 ширина x 135.5 глубина (мм). Емкость: 1,24 л. Артикул: ME03041.S ---------------------------- В наличии сантехника из нержавеющей стали и пластика, разрешенная к установке в общественных местах, оборудование для МГН (инвалидов), аксессуары для санузлов. Специализированная продукция сертифицирована и соответствует ГОСТам. Звоните. Подберем нужный вариант. Арт. 9032 Цвет: ral 8055 | Другое | Оборудование для бизнеса | 5170 | Товар приобретен на продажу | новое |  |  |  | 2023-12-22T14:00:00+03:00 | 2024-01-21T00:00:00+03:00 |  | В наличии | Аксессуары для ванной
сан916 | Оренбург, | Дозатор для жидкого мыла Nofer inox evo | Современная сантехника и оборудование для общепита, отелей, ТЦ, БЦ, и медицинских учреждений. Максимум комфорта и простота в уходе. Европейское качество, завод-производитель в Испании. В НАЛИЧИИ. 📲 Профессиональный подбор оборудования 🚚 Бесплатная доставка по Москве на следующий день после оплаты (для Москвы)/Бесплатная доставка в любую точку МО (для МО)/Доставка по всей России, до ТК бесплатно (для регионов) 👌 Заводская гарантия 2 года, на сантехнику из нержавеющей стали расширенная гарантия 5 лет. Сервисные центры по всей России ✔️ В наличии товары различных коллекций. Поможем укомплектовать оборудование в едином стиле. ---------------------------- Тип: Дозатор для жидкого мыла Nofer inox evo Хар-ки: INOX EVO вертикальный дозатор жидкого мыла 1008 мл из нержавеющей стали. Сатинированная отделка - Настенный нажимной дозатор мыла. - Подходит для общественных мест. - Сатинированный корпус из нержавеющей стали. - Прочный, вандалоустойчивый и изготовленный без острых краев и углов для безопасности использования. Прочность и устойчивость к коррозии. - Подходят для всех типов мыла (кроме хирургического). 3 скрытые точки крепления к стене. Винты входят в комплект. Толщина нержавеющей стали: 1 мм Антивандальная защита корпуса Вес: 0,77 кг Объём: 1,06 л Размеры: 200х125х95 мм Артикул: YU03050.S ---------------------------- В наличии сантехника из нержавеющей стали и пластика, разрешенная к установке в общественных местах, оборудование для МГН (инвалидов), аксессуары для санузлов. Специализированная продукция сертифицирована и соответствует ГОСТам. Звоните. Подберем нужный вариант. Арт. 829 Цвет: ral 9000 | Другое | Оборудование для бизнеса | 6490 | Товар приобретен на продажу | новое |  |  | https://s3.temapskov.ru/tmp6yocfsmg.jpg¦https://s3.temapskov.ru/tmpu4tho0ac.jpg¦https://s3.temapskov.ru/tmpclczgaa3.jpg¦https://s3.temapskov.ru/tmpl2_h5_lb.jpg¦https://s3.temapskov.ru/tmpha3iiqc9.jpg | 2023-12-21T14:00:00+03:00 | 2024-01-20T00:00:00+03:00 |  | В наличии | Аксессуары для ванной
сан917 | Саратов,фрунзенский район | Диспенсер для туалетной бумаги из нержавеющей стали | Современная сантехника и оборудование для общепита, отелей, ТЦ, БЦ, и медицинских учреждений. Максимум комфорта и простота в уходе. Европейское качество, завод-производитель в Испании. В НАЛИЧИИ. 📲 Профессиональный подбор оборудования 🚚 Бесплатная доставка по Москве на следующий день после оплаты (для Москвы)/Бесплатная доставка в любую точку МО (для МО)/Доставка по всей России, до ТК бесплатно (для регионов) 👌 Заводская гарантия 2 года, на сантехнику из нержавеющей стали расширенная гарантия 5 лет. Сервисные центры по всей России ✔️ В наличии товары различных коллекций. Поможем укомплектовать оборудование в едином стиле. ---------------------------- Тип: Диспенсер для туалетной бумаги Nofer круглый из нержавеющей стали матовый Хар-ки: Диспенсер настенный для рулонов индустриального типа. Применять диспенсер можно совместно с любой бумагой длиной до 300 метров. Диспенсер имеет универсальный ключ, который подходит к держателю листовых полотенец. Размеры: 250х260х112 мм Максимальный диаметр рулона: 23.2 см Вес: 1,12 кг Артикул: SX05006.S ---------------------------- В наличии сантехника из нержавеющей стали и пластика, разрешенная к установке в общественных местах, оборудование для МГН (инвалидов), аксессуары для санузлов. Специализированная продукция сертифицирована и соответствует ГОСТам. Звоните. Подберем нужный вариант. Арт. 147 Цвет: ral 10932 | Другое | Оборудование для бизнеса | 4490 | Товар приобретен на продажу | новое | https://youtu.be/BdQ92tJexzY |  | https://s3.temapskov.ru/tmpn68tpslm.jpg¦https://s3.temapskov.ru/tmpqlq84853.jpg¦https://s3.temapskov.ru/tmpxa8jaf30.jpg¦https://s3.temapskov.ru/tmprgq8f7wu.jpg¦https://s3.temapskov.ru/tmpra4_bif9.jpg¦https://s3.temapskov.ru/tmpwiffb8fh.jpg¦https://s3.temapskov.ru/tmpu1l4ccsb.jpg¦https://s3.temapskov.ru/tmpna7i2w0b.jpg¦https://s3.temapskov.ru/tmpl207w19m.jpg | 2023-12-21T14:00:00+03:00 | 2024-01-20T00:00:00+03:00 |  | В наличии | Аксессуары для ванной
сан918 | Ярославль,Дзержинский | Диспенсер для бумажных полотенец антивандальный | Современная сантехника и оборудование для общепита, отелей, ТЦ, БЦ, и медицинских учреждений. Максимум комфорта и простота в уходе. Европейское качество, завод-производитель в Испании. В НАЛИЧИИ. 📲 Профессиональный подбор оборудования 🚚 Бесплатная доставка по Москве на следующий день после оплаты (для Москвы)/Бесплатная доставка в любую точку МО (для МО)/Доставка по всей России, до ТК бесплатно (для регионов) 👌 Заводская гарантия 2 года, на сантехнику из нержавеющей стали расширенная гарантия 5 лет. Сервисные центры по всей России ✔️ В наличии товары различных коллекций. Поможем укомплектовать оборудование в едином стиле. ---------------------------- Тип: Диспенсер для бумажных полотенец Nofer антивандальный Хар-ки: Диспенсер настенный для бумажных полотенец. Диспенсер имеет универсальный ключ, который подходит к держателю для рулонной туалетной бумаги, диспенсерам для жидкого мыла серии Evo. Корпус диспенсера сделан из нержавеющей стали AISI 304 глянцевого цвета. Толщина корпуса составляет 1,2 мм, что надежно защищает этот диспенсер от любых попыток вандализма. Также в данном устройстве реализована новая модель замков, которая не имеет поворотного механизма. Размеры: 300х255х105мм Толщина нержавеющей стали: 1.2 мм Вес: 1,59 кг Вместимость: 606 полотенец Артикул: TE04046.B ---------------------------- В наличии сантехника из нержавеющей стали и пластика, разрешенная к установке в общественных местах, оборудование для МГН (инвалидов), аксессуары для санузлов. Специализированная продукция сертифицирована и соответствует ГОСТам. Звоните. Подберем нужный вариант. Арт. 248 Цвет: ral 80320 | Другое | Оборудование для бизнеса | 10785 | Товар приобретен на продажу | новое | https://youtu.be/mbEukSysw0E |  | https://s3.temapskov.ru/tmpfc_0skhg.jpg¦https://s3.temapskov.ru/tmpjpdlwj15.jpg | 2023-12-21T14:00:00+03:00 | 2024-01-20T00:00:00+03:00 |  | В наличии | Аксессуары для ванной
сан919 | Ростов-на-Дону,Ленинский | Диспенсер для бумажных полотенец из нержавеющей стали | Современная сантехника и оборудование для общепита, отелей, ТЦ, БЦ, и медицинских учреждений. Максимум комфорта и простота в уходе. Европейское качество, завод-производитель в Испании. В НАЛИЧИИ. 📲 Профессиональный подбор оборудования 🚚 Бесплатная доставка по Москве на следующий день после оплаты (для Москвы)/Бесплатная доставка в любую точку МО (для МО)/Доставка по всей России, до ТК бесплатно (для регионов) 👌 Заводская гарантия 2 года, на сантехнику из нержавеющей стали расширенная гарантия 5 лет. Сервисные центры по всей России ✔️ В наличии товары различных коллекций. Поможем укомплектовать оборудование в едином стиле. ---------------------------- Тип: Диспенсер для бумажных полотенец Nofer из нержавеющей стали матовый Хар-ки: Диспенсер настенный для бумажных полотенец . Применять диспенсер можно совместно с любой бумагой, любой ширины и любого типа сложения. Диспенсер имеет универсальный ключ, который подходит к держателю для рулонной туалетной бумаги Размеры: 300.9х280.7х100.6 мм Толщина нержавеющей стали: 1 мм Вес: 1,58 кг Артикул: VJ04006.S ---------------------------- В наличии сантехника из нержавеющей стали и пластика, разрешенная к установке в общественных местах, оборудование для МГН (инвалидов), аксессуары для санузлов. Специализированная продукция сертифицирована и соответствует ГОСТам. Звоните. Подберем нужный вариант. Арт. 492 Цвет: ral 6026 | Другое | Оборудование для бизнеса | 5190 | Товар приобретен на продажу | новое | https://youtu.be/r01YZtg0pK0 |  | https://s3.temapskov.ru/tmpwmc3p4b9.jpg¦https://s3.temapskov.ru/tmpx7yu11x1.jpg¦https://s3.temapskov.ru/tmpv0ee26tp.jpg¦https://s3.temapskov.ru/tmpqizlk6hb.jpg¦https://s3.temapskov.ru/tmp569qazje.jpg | 2023-12-21T14:00:00+03:00 | 2024-01-20T00:00:00+03:00 |  | В наличии | Аксессуары для ванной
сан920 | Ростов-на-Дону,Ворошиловский | Диспенсер для бумажных полотенец из нержавеющей стали | Современная сантехника и оборудование для общепита, отелей, ТЦ, БЦ, и медицинских учреждений. Максимум комфорта и простота в уходе. Европейское качество, завод-производитель в Испании. В НАЛИЧИИ. 📲 Профессиональный подбор оборудования 🚚 Бесплатная доставка по Москве на следующий день после оплаты (для Москвы)/Бесплатная доставка в любую точку МО (для МО)/Доставка по всей России, до ТК бесплатно (для регионов) 👌 Заводская гарантия 2 года, на сантехнику из нержавеющей стали расширенная гарантия 5 лет. Сервисные центры по всей России ✔️ В наличии товары различных коллекций. Поможем укомплектовать оборудование в едином стиле. ---------------------------- Тип: Диспенсер для бумажных полотенец Nofer из нержавеющей стали глянцевый Хар-ки: Диспенсер настенный для бумажных полотенец . Применять диспенсер можно совместно с любой бумагой, любой ширины и любого типа сложения. Диспенсер имеет универсальный ключ, который подходит к держателю для рулонной туалетной бумаги Размеры: 300.3х280.7х100.6 мм Толщина нержавеющей стали: 1 мм Вес: 1,59 кг Артикул: XX04006.B ---------------------------- В наличии сантехника из нержавеющей стали и пластика, разрешенная к установке в общественных местах, оборудование для МГН (инвалидов), аксессуары для санузлов. Специализированная продукция сертифицирована и соответствует ГОСТам. Звоните. Подберем нужный вариант. Арт. 287 Цвет: ral 703232 | Другое | Оборудование для бизнеса | 5290 | Товар приобретен на продажу | новое | https://youtu.be/r01YZtg0pK0 |  | https://s3.temapskov.ru/tmpvh9umiyn.jpg¦https://s3.temapskov.ru/tmpp6qmcf22.jpg¦https://s3.temapskov.ru/tmpy1s7l9_v.jpg¦https://s3.temapskov.ru/tmp_b0b3c6y.jpg¦https://s3.temapskov.ru/tmpcq8barab.jpg¦https://s3.temapskov.ru/tmp70bjphiw.jpg | 2023-12-21T14:00:00+03:00 | 2024-01-20T00:00:00+03:00 |  | В наличии | Аксессуары для ванной
сан921 | Саратов,фрунзенский район | Комплект (Раковина МГН, пневматическое крепление, смеситель, сифон) | Современная сантехника и оборудование для общепита, отелей, ТЦ, БЦ, и медицинских учреждений. Максимум комфорта и простота в уходе. Европейское качество, завод-производитель в Испании. В НАЛИЧИИ. 📲 Профессиональный подбор оборудования 🚚 Бесплатная доставка по Москве на следующий день после оплаты (для Москвы)/Бесплатная доставка в любую точку МО (для МО)/Доставка по всей России, до ТК бесплатно (для регионов) 👌 Заводская гарантия 2 года, на сантехнику из нержавеющей стали расширенная гарантия 5 лет. Сервисные центры по всей России ✔️ В наличии товары различных коллекций. Поможем укомплектовать оборудование в едином стиле. ---------------------------- Тип: Комплект (Раковина МГН, крепление, смеситель, сифон) Хар-ки: Эргономичный комплект для умывальника с пневматическим механизмом наклона, аксессуарами и рычажным краном. Комплектация: • мойка с глубокой чашей (H5); • пневматическая откидная опора (303C); • комплект поверхностного сифона (302A); • смеситель с рычагом (07200). Размеры: 155.5 в высоту x 650.2 в ширину x 525.5 в глубину. (мм). Изготовлена из белой керамики. Артикул: ZTH12 ---------------------------- В наличии сантехника из нержавеющей стали и пластика, разрешенная к установке в общественных местах, оборудование для МГН (инвалидов), аксессуары для санузлов. Специализированная продукция сертифицирована и соответствует ГОСТам. Звоните. Подберем нужный вариант. Арт. 179 Цвет: ral 5078 | Другое | Оборудование для бизнеса | 64370 | Товар приобретен на продажу | новое |  |  |  | 2023-12-22T14:00:00+03:00 | 2024-01-21T00:00:00+03:00 |  | В наличии | Раковины, умывальники, пьедесталы | Раковины
сан922 | Удмуртская Республика, Ижевск, | Раковина антивандальная Nofer | Современная сантехника и оборудование для общепита, отелей, ТЦ, БЦ, и медицинских учреждений. Максимум комфорта и простота в уходе. Европейское качество, завод-производитель в Испании. В НАЛИЧИИ. 📲 Профессиональный подбор оборудования 🚚 Бесплатная доставка по Москве на следующий день после оплаты (для Москвы)/Бесплатная доставка в любую точку МО (для МО)/Доставка по всей России, до ТК бесплатно (для регионов) 👌 Заводская гарантия 2 года, на сантехнику из нержавеющей стали расширенная гарантия 5 лет. Сервисные центры по всей России ✔️ В наличии товары различных коллекций. Поможем укомплектовать оборудование в едином стиле. ---------------------------- Тип: Раковина антивандальная Nofer Хар-ки: Стильная раковина из нержавеющей стали Nofer 13036.C.S прекрасно подойдет для мест с большой проходимостью, или для помещений, в которых требуется установок особо прочных и долговечных сантехнических изделий. Данная модель изготовлена из особо сорта нержавеющей стали AISI 304, что обеспечивает ее высокую прочность и стойкость к коррозии. Раковина по праву считается антивандальной, т.к. не имеет острых углов, а стенки толщиной 1,2 мм надежно защищают раковину от любых актов вандализма. Стильный полукруглый корпус раковины имеет матовый оттенок. Толщина: 1,21 мм Размеры: 270х360х360 мм Диаметр: 300.7 мм Слив воды: 20.1 мм Артикул: BB13036.C.S ---------------------------- В наличии сантехника из нержавеющей стали и пластика, разрешенная к установке в общественных местах, оборудование для МГН (инвалидов), аксессуары для санузлов. Специализированная продукция сертифицирована и соответствует ГОСТам. Звоните. Подберем нужный вариант. Арт. 677 Цвет: ral 3095 | Другое | Оборудование для бизнеса | 32650 | Товар приобретен на продажу | новое |  |  | https://s3.temapskov.ru/tmpdz26vbe1.jpg¦https://s3.temapskov.ru/tmp3heu852f.jpg¦https://s3.temapskov.ru/tmpls5vhiz7.jpg¦https://s3.temapskov.ru/tmpqc4tr24l.jpg¦https://s3.temapskov.ru/tmp_q750gzo.jpg | 2023-12-21T14:00:00+03:00 | 2024-01-20T00:00:00+03:00 |  | В наличии | Раковины, умывальники, пьедесталы | Раковины
сан923 | Чеченская республика, Грозный, | Унитаз антивандальный матовый Nofer | Современная сантехника и оборудование для общепита, отелей, ТЦ, БЦ, и медицинских учреждений. Максимум комфорта и простота в уходе. Европейское качество, завод-производитель в Испании. В НАЛИЧИИ. 📲 Профессиональный подбор оборудования 🚚 Бесплатная доставка по Москве на следующий день после оплаты (для Москвы)/Бесплатная доставка в любую точку МО (для МО)/Доставка по всей России, до ТК бесплатно (для регионов) 👌 Заводская гарантия 2 года, на сантехнику из нержавеющей стали расширенная гарантия 5 лет. Сервисные центры по всей России ✔️ В наличии товары различных коллекций. Поможем укомплектовать оборудование в едином стиле. ---------------------------- Тип: Унитаз матовый Nofer Хар-ки: Унитаз антивандальный сделан из нержавеющей стали особого сорта AISI 304. Производство антивандальных туалетов базируется в Барселоне, в Испании. Туалет из нержавеющей стали с прямоугольным баком имеет двойную систему слива воды, предназначен для установки в местах с очень большой проходимостью и требующих антивандальную защиту. Белая крышка и сиденье идут в комплекте. Железный унитаз поставляется с баком для воды, системой слива, монтажным набором и сиденьем из пластика. Бак железного унитаза имеет двойную кнопку смыва, для удобства пользователей. Толщина: 1,26 мм Размеры: 680.2х370.4х620.6 мм Подключение воды: 1/2 Артикул: GK13016.S ---------------------------- В наличии сантехника из нержавеющей стали и пластика, разрешенная к установке в общественных местах, оборудование для МГН (инвалидов), аксессуары для санузлов. Специализированная продукция сертифицирована и соответствует ГОСТам. Звоните. Подберем нужный вариант. Арт. 662 Цвет: ral 5011 | Другое | Оборудование для бизнеса | 114990 | Товар приобретен на продажу | новое |  |  | https://s3.temapskov.ru/tmper7uslhd.jpg¦https://s3.temapskov.ru/tmpotwh_m_q.jpg¦https://s3.temapskov.ru/tmp7vuugjia.jpg¦https://s3.temapskov.ru/tmp8fdepsqm.jpg¦https://s3.temapskov.ru/tmphqdn7s46.jpg¦https://s3.temapskov.ru/tmpy_2mfk71.jpg | 2023-12-21T14:00:00+03:00 | 2024-01-20T00:00:00+03:00 |  | В наличии | Унитазы, писсуары, биде, инсталляции | Унитазы и бачки
сан924 | Московская область, Щелково, | Унитаз для инвалидов керамический подвесной | Современная сантехника и оборудование для общепита, отелей, ТЦ, БЦ, и медицинских учреждений. Максимум комфорта и простота в уходе. Европейское качество, завод-производитель в Испании. В НАЛИЧИИ. 📲 Профессиональный подбор оборудования 🚚 Бесплатная доставка по Москве на следующий день после оплаты (для Москвы)/Бесплатная доставка в любую точку МО (для МО)/Доставка по всей России, до ТК бесплатно (для регионов) 👌 Заводская гарантия 2 года, на сантехнику из нержавеющей стали расширенная гарантия 5 лет. Сервисные центры по всей России ✔️ В наличии товары различных коллекций. Поможем укомплектовать оборудование в едином стиле. ---------------------------- Тип: Унитаз для инвалидов керамический подвесной Хар-ки: · Керамический подвесной эргономичный унитаз · Подходит для общественных туалетов любой частоты использования. · Имеет переднее отверстие для функции биде. · Прочность, износостойкость и простота очистки. ТЕХНИЧЕСКИЕ ХАРАКТЕРИСТИКИ · Изготовлен из белой керамики. · Водоотводящий желоб Ø100.3 мм. · Размеры: высота 500 x 280 x ширина 750 x глубина (мм). · Для чистки туалета рекомендуются не абразивные моющие и дезинфицирующие средства. Артикул: FT13153.W ---------------------------- В наличии сантехника из нержавеющей стали и пластика, разрешенная к установке в общественных местах, оборудование для МГН (инвалидов), аксессуары для санузлов. Специализированная продукция сертифицирована и соответствует ГОСТам. Звоните. Подберем нужный вариант. Арт. 32322 Цвет: ral 7000 | Другое | Оборудование для бизнеса | 36020 | Товар приобретен на продажу | новое |  |  | https://s3.temapskov.ru/tmpj2iagjh3.jpg¦https://s3.temapskov.ru/tmpie8llvqm.jpg¦https://s3.temapskov.ru/tmpcaxk88iz.jpg | 2023-12-21T14:00:00+03:00 | 2024-01-20T00:00:00+03:00 |  | В наличии | Унитазы, писсуары, биде, инсталляции | Унитазы и бачки
сан925 | Пермь,Ленинский | Фен для волос Hotel Line для гостиниц, бассейнов | Современная сантехника и оборудование для общепита, отелей, ТЦ, БЦ, и медицинских учреждений. Максимум комфорта и простота в уходе. Европейское качество, завод-производитель в Испании. В НАЛИЧИИ. 📲 Профессиональный подбор оборудования 🚚 Бесплатная доставка по Москве на следующий день после оплаты (для Москвы)/Бесплатная доставка в любую точку МО (для МО)/Доставка по всей России, до ТК бесплатно (для регионов) 👌 Заводская гарантия 2 года, на сантехнику из нержавеющей стали расширенная гарантия 5 лет. Сервисные центры по всей России ✔️ В наличии товары различных коллекций. Поможем укомплектовать оборудование в едином стиле. ---------------------------- Тип: Фен для волос Hotel Line (для гостиниц и отелей) Хар-ки: - Профессиональный фен для волос пистолетного типа. - Настенный кронштейн. - Выключатель ON/OFF с независимой пилотной лампочкой. - Два селектора для регулировки расхода воздуха и температуры, по 2 положения каждый. - Подходит для гостиниц. - Управление: непрерывное нажатие кнопки. - Крепежные материалы в комплекте. Общая мощность 1867 Вт. Габаритные размеры: 210.1 В x 228.6 Ш x 113.8 Г (мм). Артикул: OW02057.B ---------------------------- В наличии сантехника из нержавеющей стали и пластика, разрешенная к установке в общественных местах, оборудование для МГН (инвалидов), аксессуары для санузлов. Специализированная продукция сертифицирована и соответствует ГОСТам. Звоните. Подберем нужный вариант. Арт. 3214 Цвет: ral 5029 | Другое | Оборудование для бизнеса | 8685 | Товар приобретен на продажу | новое |  |  | https://s3.temapskov.ru/tmp6emornj1.jpg¦https://s3.temapskov.ru/tmppgffkvav.jpg¦https://s3.temapskov.ru/tmpxobfrdhf.jpg | 2023-12-21T14:00:00+03:00 | 2024-01-20T00:00:00+03:00 |  | В наличии
сан926 | Алтайский край, Барнаул, | Фен для волос Hotel Line | Современная сантехника и оборудование для общепита, отелей, ТЦ, БЦ, и медицинских учреждений. Максимум комфорта и простота в уходе. Европейское качество, завод-производитель в Испании. В НАЛИЧИИ. 📲 Профессиональный подбор оборудования 🚚 Бесплатная доставка по Москве на следующий день после оплаты (для Москвы)/Бесплатная доставка в любую точку МО (для МО)/Доставка по всей России, до ТК бесплатно (для регионов) 👌 Заводская гарантия 2 года, на сантехнику из нержавеющей стали расширенная гарантия 5 лет. Сервисные центры по всей России ✔️ В наличии товары различных коллекций. Поможем укомплектовать оборудование в едином стиле. ---------------------------- Тип: Фен для волос Hotel Line (для гостиниц и отелей) Хар-ки: Фен антивандальный, профессиональный, электрический с регулировкой температуры. Данный аппарат имеет 2 режимов работы, которые регулируют скорости потока воздуха и 2 режима по регулировке температуры воздуха. Корпус фена ударопрочный и выполнен из ABS пластика и нержавеющей стали. Данный аппарат предназначен для мест с большой проходимостью, такие как гостиницы, фитнес центры, аквапарки и т.п. Соответствует европейским директивам по безопасности (CE). Общая мощность 1803 Вт, скорость воздуха 72.4 км/ч. Высокая производительность. Мощная и сверхбыстрая сушка волос. Прочный, с коническим патрубком для пропорционального уменьшения выхода воздуха. Размеры: 213.5 В x 298.7 Ш x 140.4 Г (мм) Артикул: BD02058.S ---------------------------- В наличии сантехника из нержавеющей стали и пластика, разрешенная к установке в общественных местах, оборудование для МГН (инвалидов), аксессуары для санузлов. Специализированная продукция сертифицирована и соответствует ГОСТам. Звоните. Подберем нужный вариант. Арт. 3269 Цвет: ral 40327 | Другое | Оборудование для бизнеса | 13180 | Товар приобретен на продажу | новое |  |  | https://s3.temapskov.ru/tmp94vjl5qb.jpg | 2023-12-21T14:00:00+03:00 | 2024-01-20T00:00:00+03:00 |  | В наличии
сан927 | Томск,Кировский район | Сушилка для рук BIG FLOW EVO (матовая) | Современная сантехника и оборудование для общепита, отелей, ТЦ, БЦ, и медицинских учреждений. Максимум комфорта и простота в уходе. Европейское качество, завод-производитель в Испании. В НАЛИЧИИ. 📲 Профессиональный подбор оборудования 🚚 Бесплатная доставка по Москве на следующий день после оплаты (для Москвы)/Бесплатная доставка в любую точку МО (для МО)/Доставка по всей России, до ТК бесплатно (для регионов) 👌 Заводская гарантия 2 года, на сантехнику из нержавеющей стали расширенная гарантия 5 лет. Сервисные центры по всей России ✔️ В наличии товары различных коллекций. Поможем укомплектовать оборудование в едином стиле. ---------------------------- Тип: Сушилка для рук BIG FLOW EVO (матовая) Хар-ки: Сушилка для рук BIG FLOW EVO оборудована электронным сенсором активации и имеет антивандальный корпус из нержавеющей стали матового оттенка. Не имеет острых углов. Сушит руки примерно за 40 сек. Время работы и расстояние до срабатывания сенсора можно легко настроить. Сушка может быть подключена к открытой или закрытой электрической проводке. Провод в комплекте не поставляется. Данная модель имеет корпус из нержавеющей стали AISI 304 толщиной 1,2 мм. Nofer Big flow evo отлично подходит для мест с высокой проходимостью, такие как бары, торговые центры и офисы. Мощность: 2051/1227 Вт Корпус: Нержавеющая сталь AISI 304 Температура воздуха: 60 С Размеры: 284x218x102 мм Вес: 3,7 кг Производитель: Испания Артикул: JT01481.S ---------------------------- В наличии сантехника из нержавеющей стали и пластика, разрешенная к установке в общественных местах, оборудование для МГН (инвалидов), аксессуары для санузлов. Специализированная продукция сертифицирована и соответствует ГОСТам. Звоните. Подберем нужный вариант. Арт. 808 Цвет: ral 7075 | Другое | Оборудование для бизнеса | 20990 | Товар приобретен на продажу | новое | https://youtu.be/_2GjEgYG9YA |  |  | 2023-12-22T14:00:00+03:00 | 2024-01-21T00:00:00+03:00 |  | В наличии
сан928 | Алтайский край, Барнаул, | Сушилка для рук BIG FLOW EVO (белая) | Современная сантехника и оборудование для общепита, отелей, ТЦ, БЦ, и медицинских учреждений. Максимум комфорта и простота в уходе. Европейское качество, завод-производитель в Испании. В НАЛИЧИИ. 📲 Профессиональный подбор оборудования 🚚 Бесплатная доставка по Москве на следующий день после оплаты (для Москвы)/Бесплатная доставка в любую точку МО (для МО)/Доставка по всей России, до ТК бесплатно (для регионов) 👌 Заводская гарантия 2 года, на сантехнику из нержавеющей стали расширенная гарантия 5 лет. Сервисные центры по всей России ✔️ В наличии товары различных коллекций. Поможем укомплектовать оборудование в едином стиле. ---------------------------- Тип: Сушилка для рук BIG FLOW EVO (белая) Хар-ки: Сушилка для рук BIG FLOW EVO оборудована электронным сенсором активации и имеет антивандальный корпус из белого ABS пластика толщиной 3 мм. Не имеет острых углов. Сушит руки примерно за 40 сек. Время работы и расстояние датчика можно настроить от 10 до 50 см. Сушилка может быть подключена к открытой или закрытой проводке. Провод в комплекте не поставляется. Nofer Big flow evo отлично подходит для мест с высокой проходимостью, такие как бары, торговые центры и офисы. Мощность: 2054/1241 Вт Корпус: ABS пластик Температура воздуха: 60 С Размеры: 286x222x100 мм Вес: 2,1 кг Производитель: Испания Артикул: GT01491.W ---------------------------- В наличии сантехника из нержавеющей стали и пластика, разрешенная к установке в общественных местах, оборудование для МГН (инвалидов), аксессуары для санузлов. Специализированная продукция сертифицирована и соответствует ГОСТам. Звоните. Подберем нужный вариант. Арт. 6032 Цвет: ral 2044 | Другое | Оборудование для бизнеса | 12695 | Товар приобретен на продажу | новое | https://youtu.be/_2GjEgYG9YA |  | https://s3.temapskov.ru/tmp9ejun94z.jpg | 2023-12-21T14:00:00+03:00 | 2024-01-20T00:00:00+03:00 |  | В наличии
сан929 | Свердловская область, Екатеринбург, | Сушилка для рук BIG FLOW EVO (глянцевая) | Современная сантехника и оборудование для общепита, отелей, ТЦ, БЦ, и медицинских учреждений. Максимум комфорта и простота в уходе. Европейское качество, завод-производитель в Испании. В НАЛИЧИИ. 📲 Профессиональный подбор оборудования 🚚 Бесплатная доставка по Москве на следующий день после оплаты (для Москвы)/Бесплатная доставка в любую точку МО (для МО)/Доставка по всей России, до ТК бесплатно (для регионов) 👌 Заводская гарантия 2 года, на сантехнику из нержавеющей стали расширенная гарантия 5 лет. Сервисные центры по всей России ✔️ В наличии товары различных коллекций. Поможем укомплектовать оборудование в едином стиле. ---------------------------- Тип: Сушилка для рук BIG FLOW EVO (глянцевая) Хар-ки: Сушилка для рук BIG FLOW EVO оборудована электронным сенсором активации и имеет антивандальный корпус из нержавеющей стали глянцевой оттелки. Не имеет острых углов. Сушит руки примерно за 40 сек. Время работы и расстояние до срабатывания сенсора можно легко настроить от 10 до 50 см . Сушка может быть подключена к открытой или закрытой электрической проводке. Провод в комплекте не поставляется. Данная модель имеет корпус из нержавеющей стали AISI 304 толщиной 1,2 мм. Nofer Big flow evo отлично подходит для мест с высокой проходимостью, такие как бары, торговые центры и офисы. Мощность: 2059/1243 Вт Корпус: Нержавеющая сталь AISI 304 Температура воздуха: 60 С Размеры: 284x218x102 мм Вес: 3,5 кг Производитель: Испания Артикул: IR01481.B ---------------------------- В наличии сантехника из нержавеющей стали и пластика, разрешенная к установке в общественных местах, оборудование для МГН (инвалидов), аксессуары для санузлов. Специализированная продукция сертифицирована и соответствует ГОСТам. Звоните. Подберем нужный вариант. Арт. 6327 Цвет: ral 8051 | Другое | Оборудование для бизнеса | 23675 | Товар приобретен на продажу | новое | https://youtu.be/_2GjEgYG9YA |  | https://s3.temapskov.ru/tmpwin_ufwy.jpg¦https://s3.temapskov.ru/tmppieg19bj.jpg¦https://s3.temapskov.ru/tmpnhbx30u5.jpg | 2023-12-21T14:00:00+03:00 | 2024-01-20T00:00:00+03:00 |  | В наличии
сан930 | Волгоград,м.Баррикады | Поручень полукруглый для инвалидов | Современная сантехника и оборудование для общепита, отелей, ТЦ, БЦ, и медицинских учреждений. Максимум комфорта и простота в уходе. Европейское качество, завод-производитель в Испании. В НАЛИЧИИ. 📲 Профессиональный подбор оборудования 🚚 Бесплатная доставка по Москве на следующий день после оплаты (для Москвы)/Бесплатная доставка в любую точку МО (для МО)/Доставка по всей России, до ТК бесплатно (для регионов) 👌 Заводская гарантия 2 года, на сантехнику из нержавеющей стали расширенная гарантия 5 лет. Сервисные центры по всей России ✔️ В наличии товары различных коллекций. Поможем укомплектовать оборудование в едином стиле. ---------------------------- Тип: Поручень полукруглый для людей с ограниченными возможностями Хар-ки: Поручень полукруглый для людей с ограниченными возможностями 800 мм из нержавеющей стали AISI304 матовый. С держателем для бумаги. Полукруглый откидной поручень идеально подойдет для комплектации практически любого санузла для людей с ограниченными возможностями. Максимальная нагрузка на эту модель составляет 120 кг. Технические характеристики Размеры: 809х197х33 мм Рекомендуемая высота установки: 76 см от пола Фланец крепления к стене: 300х100 мм Диаметр поручня: 32 мм Артикул: YU15051.80.B ---------------------------- В наличии сантехника из нержавеющей стали и пластика, разрешенная к установке в общественных местах, оборудование для МГН (инвалидов), аксессуары для санузлов. Специализированная продукция сертифицирована и соответствует ГОСТам. Звоните. Подберем нужный вариант. Арт. 482 Цвет: ral 8069 | Другое | Оборудование для бизнеса | 17325 | Товар приобретен на продажу | новое | https://youtu.be/qmfylf-r0Fc |  |  | 2023-12-22T14:00:00+03:00 | 2024-01-21T00:00:00+03:00 |  | В наличии
сан931 | Краснодар,Центральный район | Поручень для инвалидов | Современная сантехника и оборудование для общепита, отелей, ТЦ, БЦ, и медицинских учреждений. Максимум комфорта и простота в уходе. Европейское качество, завод-производитель в Испании. В НАЛИЧИИ. 📲 Профессиональный подбор оборудования 🚚 Бесплатная доставка по Москве на следующий день после оплаты (для Москвы)/Бесплатная доставка в любую точку МО (для МО)/Доставка по всей России, до ТК бесплатно (для регионов) 👌 Заводская гарантия 2 года, на сантехнику из нержавеющей стали расширенная гарантия 5 лет. Сервисные центры по всей России ✔️ В наличии товары различных коллекций. Поможем укомплектовать оборудование в едином стиле. ---------------------------- Тип: Поручень полукруглый для людей с ограниченными возможностями Хар-ки: Поручень полукруглый для людей с ограниченными возможностями из нержавеющей стали AISI304. без держателя для туалетной бумаги, матовый. Диаметр Ø 32 мм, толщина 1,5 мм. Артикул: AX15051.SP.80.S ---------------------------- В наличии сантехника из нержавеющей стали и пластика, разрешенная к установке в общественных местах, оборудование для МГН (инвалидов), аксессуары для санузлов. Специализированная продукция сертифицирована и соответствует ГОСТам. Звоните. Подберем нужный вариант. Арт. 979 Цвет: ral 10532 | Другое | Оборудование для бизнеса | 16985 | Товар приобретен на продажу | новое | https://youtu.be/qmfylf-r0Fc |  | https://s3.temapskov.ru/tmpg6jcnp3l.jpg¦https://s3.temapskov.ru/tmptta71oj4.jpg | 2023-12-21T14:00:00+03:00 | 2024-01-20T00:00:00+03:00 |  | В наличии
сан932 | Самара,Кировский | Ведро для мусора с педалью 12 литров Nofer | Современная сантехника и оборудование для общепита, отелей, ТЦ, БЦ, и медицинских учреждений. Максимум комфорта и простота в уходе. Европейское качество, завод-производитель в Испании. В НАЛИЧИИ. 📲 Профессиональный подбор оборудования 🚚 Бесплатная доставка по Москве на следующий день после оплаты (для Москвы)/Бесплатная доставка в любую точку МО (для МО)/Доставка по всей России, до ТК бесплатно (для регионов) 👌 Заводская гарантия 2 года, на сантехнику из нержавеющей стали расширенная гарантия 5 лет. Сервисные центры по всей России ✔️ В наличии товары различных коллекций. Поможем укомплектовать оборудование в едином стиле. ---------------------------- Тип: Ведро для мусора с педалью матовая 12 литров Nofer Хар-ки: Контейнер для мусора с педалью среднего объема на 12 литров имеет корпус из нержавеющей стали AISI 304 матового оттенка, а также внутренний бак, для удобства пользователя. Ведро оснащено педалью, с помощью которой открывается крышка и приподнимается внутренний контейнер. Форма ведра круглая. Размеры: высота 390.2 мм, диаметр 250.4 мм Вес: 0,84 кг Артикул: LW09100.12.S ---------------------------- В наличии сантехника из нержавеющей стали и пластика, разрешенная к установке в общественных местах, оборудование для МГН (инвалидов), аксессуары для санузлов. Специализированная продукция сертифицирована и соответствует ГОСТам. Звоните. Подберем нужный вариант. Арт. 5432 Цвет: ral 6096 | Другое | Оборудование для бизнеса | 7025 | Товар приобретен на продажу | новое | https://youtu.be/ipbb4Nh4j28 |  | https://s3.temapskov.ru/tmp886e96nx.jpg | 2023-12-21T14:00:00+03:00 | 2024-01-20T00:00:00+03:00 |  | В наличии
сан933 | Калининград, | Контейнер для мусора настенный Nofer | Современная сантехника и оборудование для общепита, отелей, ТЦ, БЦ, и медицинских учреждений. Максимум комфорта и простота в уходе. Европейское качество, завод-производитель в Испании. В НАЛИЧИИ. 📲 Профессиональный подбор оборудования 🚚 Бесплатная доставка по Москве на следующий день после оплаты (для Москвы)/Бесплатная доставка в любую точку МО (для МО)/Доставка по всей России, до ТК бесплатно (для регионов) 👌 Заводская гарантия 2 года, на сантехнику из нержавеющей стали расширенная гарантия 5 лет. Сервисные центры по всей России ✔️ В наличии товары различных коллекций. Поможем укомплектовать оборудование в едином стиле. ---------------------------- Тип: Контейнер для мусора настенный Nofer Хар-ки: Настенный контейнер для мусора Nofer выполнен из нержавеющей стали AISI 304 и может быть монтирован как на пол, как и на стену, имеются зажимы для полиэтиленовых пакетов. Корпус контейнера не имеет острых углов, а стенки корпуса имеют толщину 1,0 мм, благодаря этим качествам контейнер настенный считается антивандальным. Размеры: 435.7х355.8х155.1 мм Ёмкость: 23.0 литра Артикул: UL14077.S ---------------------------- В наличии сантехника из нержавеющей стали и пластика, разрешенная к установке в общественных местах, оборудование для МГН (инвалидов), аксессуары для санузлов. Специализированная продукция сертифицирована и соответствует ГОСТам. Звоните. Подберем нужный вариант. Арт. 297 Цвет: ral 9056 | Другое | Оборудование для бизнеса | 14235 | Товар приобретен на продажу | новое | https://youtu.be/6rE3QUFJdK8 |  | https://s3.temapskov.ru/tmpuivufc69.jpg¦https://s3.temapskov.ru/tmpusf1c1sh.jpg¦https://s3.temapskov.ru/tmpebv575w8.jpg | 2023-12-21T14:00:00+03:00 | 2024-01-20T00:00:00+03:00 |  | В наличии
сан934 | Алтайский край, Барнаул, | Ершик настенный из нержавеющей стали | Современная сантехника и оборудование для общепита, отелей, ТЦ, БЦ, и медицинских учреждений. Максимум комфорта и простота в уходе. Европейское качество, завод-производитель в Испании. В НАЛИЧИИ. 📲 Профессиональный подбор оборудования 🚚 Бесплатная доставка по Москве на следующий день после оплаты (для Москвы)/Бесплатная доставка в любую точку МО (для МО)/Доставка по всей России, до ТК бесплатно (для регионов) 👌 Заводская гарантия 2 года, на сантехнику из нержавеющей стали расширенная гарантия 5 лет. Сервисные центры по всей России ✔️ В наличии товары различных коллекций. Поможем укомплектовать оборудование в едином стиле. ---------------------------- Тип: Ершик настенный из нержавеющей стали матовый Хар-ки: Классический Настенный ершик из нержавеющей стали, имеет внутренний стаканчик из пластика и щетку черного цвета. Размеры: Высота 375.8 мм, диаметр 90.7 мм Вес: 0,75 кг Артикул: QA09073.S ---------------------------- В наличии сантехника из нержавеющей стали и пластика, разрешенная к установке в общественных местах, оборудование для МГН (инвалидов), аксессуары для санузлов. Специализированная продукция сертифицирована и соответствует ГОСТам. Звоните. Подберем нужный вариант. Арт. 048 Цвет: ral 8057 | Другое | Оборудование для бизнеса | 5885 | Товар приобретен на продажу | новое |  |  | https://s3.temapskov.ru/tmpsgdhsh2b.jpg¦https://s3.temapskov.ru/tmp9yowwn9l.jpg¦https://s3.temapskov.ru/tmp_wgowzvc.jpg¦https://s3.temapskov.ru/tmpxtwu9_7x.jpg | 2023-12-21T14:00:00+03:00 | 2024-01-20T00:00:00+03:00 |  | В наличии | Аксессуары для ванной
сан935 | Самара,м.Российская | Автоматический смеситель Nofer | Современная сантехника и оборудование для общепита, отелей, ТЦ, БЦ, и медицинских учреждений. Максимум комфорта и простота в уходе. Европейское качество, завод-производитель в Испании. В НАЛИЧИИ. 📲 Профессиональный подбор оборудования 🚚 Бесплатная доставка по Москве на следующий день после оплаты (для Москвы)/Бесплатная доставка в любую точку МО (для МО)/Доставка по всей России, до ТК бесплатно (для регионов) 👌 Заводская гарантия 2 года, на сантехнику из нержавеющей стали расширенная гарантия 5 лет. Сервисные центры по всей России ✔️ В наличии товары различных коллекций. Поможем укомплектовать оборудование в едином стиле. ---------------------------- Тип: Автоматический смеситель Nofer Хар-ки: Автоматический смеситель для умывальника Установка на столешницу с автоматической системой активации через встроенный в нее инфракрасный датчик Кран работает от 4 батареек АА, которые обеспечивают напряжение 6 В, или может быть подключен к электрической сети с помощью модуля ( включен в комплект) (220 В, 50/60 Гц). Расход 6.5 л / мин при давлении 3 бара Материал: хромированная латунь CW617N Размеры: 159.4 высота x 69.9 ширина x 133.6 глубина (мм) Артикул: BU07261M.B ---------------------------- В наличии сантехника из нержавеющей стали и пластика, разрешенная к установке в общественных местах, оборудование для МГН (инвалидов), аксессуары для санузлов. Специализированная продукция сертифицирована и соответствует ГОСТам. Звоните. Подберем нужный вариант. Арт. 0322 Цвет: ral 7090 | Другое | Оборудование для бизнеса | 27715 | Товар приобретен на продажу | новое |  |  | https://s3.temapskov.ru/tmp9kg2jido.jpg¦https://s3.temapskov.ru/tmp019k54w7.jpg¦https://s3.temapskov.ru/tmp3adw87xa.jpg | 2023-12-21T14:00:00+03:00 | 2024-01-20T00:00:00+03:00 |  | В наличии | Смесители и комплектующие | Смесители
сан936 | Красноярск,Ленинский | Автоматический смеситель Nofer | Современная сантехника и оборудование для общепита, отелей, ТЦ, БЦ, и медицинских учреждений. Максимум комфорта и простота в уходе. Европейское качество, завод-производитель в Испании. В НАЛИЧИИ. 📲 Профессиональный подбор оборудования 🚚 Бесплатная доставка по Москве на следующий день после оплаты (для Москвы)/Бесплатная доставка в любую точку МО (для МО)/Доставка по всей России, до ТК бесплатно (для регионов) 👌 Заводская гарантия 2 года, на сантехнику из нержавеющей стали расширенная гарантия 5 лет. Сервисные центры по всей России ✔️ В наличии товары различных коллекций. Поможем укомплектовать оборудование в едином стиле. ---------------------------- Тип: Автоматический смеситель Nofer Хар-ки: Автоматический смеситель для умывальника Установка на столешницу с автоматической системой активации через встроенный в нее инфракрасный датчик Работа от сети 220 В 50/60 Гц или от 4 батареек АА, обеспечивающих 6 В в случае сбоя питания. Расход 6.4 л / мин при давлении 3 бара Материал: хромированная латунь CW617N Размеры: 142.0 высота x 62.2 ширина x 183.6 глубина (мм) Артикул: GM07260M.B ---------------------------- В наличии сантехника из нержавеющей стали и пластика, разрешенная к установке в общественных местах, оборудование для МГН (инвалидов), аксессуары для санузлов. Специализированная продукция сертифицирована и соответствует ГОСТам. Звоните. Подберем нужный вариант. Арт. 3270 Цвет: ral 50932 | Другое | Оборудование для бизнеса | 31150 | Товар приобретен на продажу | новое |  |  |  | 2023-12-22T14:00:00+03:00 | 2024-01-21T00:00:00+03:00 |  | В наличии | Смесители и комплектующие | Смесители
сан937 | Краснодар,Юбилейный микрорайон | Дозатор для антисептика и жидкого мыла сенсорный | Современная сантехника и оборудование для общепита, отелей, ТЦ, БЦ, и медицинских учреждений. Максимум комфорта и простота в уходе. Европейское качество, завод-производитель в Испании. В НАЛИЧИИ. 📲 Профессиональный подбор оборудования 🚚 Бесплатная доставка по Москве на следующий день после оплаты (для Москвы)/Бесплатная доставка в любую точку МО (для МО)/Доставка по всей России, до ТК бесплатно (для регионов) 👌 Заводская гарантия 2 года, на сантехнику из нержавеющей стали расширенная гарантия 5 лет. Сервисные центры по всей России ✔️ В наличии товары различных коллекций. Поможем укомплектовать оборудование в едином стиле. ---------------------------- Тип: Дозатор для антисептика и жидкого мыла сенсорный Nofer Хар-ки: Дозатор для мыла автоматический, сенсорный из нержавеющей стали AISI 304, глянцевый. Дозатор работает от 6 батареек АА, также данный дозатор может работать от электрической сети, для этого потребуется докупить электрический адаптер. Устройство поставляется в комплекте с универсальным ключом и монтажным набором, батарейки с дозатором не поставляются. Также данный диспенсер можно использовать совместно с мылом-пеной. Для этого потребуется докупить специальный клапан. Гарантия на данную модель составляет 2 года! Размеры: 275.6х105.1х95.6 мм Ёмкость: 1009 мл Артикул: YW03039.B ---------------------------- В наличии сантехника из нержавеющей стали и пластика, разрешенная к установке в общественных местах, оборудование для МГН (инвалидов), аксессуары для санузлов. Специализированная продукция сертифицирована и соответствует ГОСТам. Звоните. Подберем нужный вариант. Арт. 502 Цвет: ral 8015 | Другое | Оборудование для бизнеса | 14840 | Товар приобретен на продажу | новое | https://youtu.be/eQYnT1u222A |  | https://s3.temapskov.ru/tmpz5etx4ju.jpg¦https://s3.temapskov.ru/tmpxwjc6spm.jpg¦https://s3.temapskov.ru/tmphoctcbq1.jpg | 2023-12-21T14:00:00+03:00 | 2024-01-20T00:00:00+03:00 |  | В наличии | Аксессуары для ванной
сан938 | Краснодар,Центральный район | Дозатор для жидкого мыла и антисептика сенсорный | Современная сантехника и оборудование для общепита, отелей, ТЦ, БЦ, и медицинских учреждений. Максимум комфорта и простота в уходе. Европейское качество, завод-производитель в Испании. В НАЛИЧИИ. 📲 Профессиональный подбор оборудования 🚚 Бесплатная доставка по Москве на следующий день после оплаты (для Москвы)/Бесплатная доставка в любую точку МО (для МО)/Доставка по всей России, до ТК бесплатно (для регионов) 👌 Заводская гарантия 2 года, на сантехнику из нержавеющей стали расширенная гарантия 5 лет. Сервисные центры по всей России ✔️ В наличии товары различных коллекций. Поможем укомплектовать оборудование в едином стиле. ---------------------------- Тип: Дозатор для жидкого мыла и антисептика сенсорный Nofer Хар-ки: Дозатор для жидкого мыла автоматический, сенсорный из нержавеющей стали AISI 304, матовый. Дозатор работает от 6 батареек АА, также данный дозатор может работать от электрической сети, для этого потребуется докупить электрический адаптер. Дозатор будет выделять 3-5 мл жидкого мыла за 1 цикл работы. Для качественной работы устройства, необходимо расположить его на уровне не менее 18-20 см от поверхности. Корпус дозатора считается антивандальным, поскольку изготовлен из нержавеющей стали толщиной 1,0 мм и не имеет острых углов. Размеры: 275.3х105.1х95.2 мм Ёмкость: 1000 мл Артикул: AS03039.S ---------------------------- В наличии сантехника из нержавеющей стали и пластика, разрешенная к установке в общественных местах, оборудование для МГН (инвалидов), аксессуары для санузлов. Специализированная продукция сертифицирована и соответствует ГОСТам. Звоните. Подберем нужный вариант. Арт. 954 Цвет: ral 8059 | Другое | Оборудование для бизнеса | 15435 | Товар приобретен на продажу | новое | https://youtu.be/eQYnT1u222A |  | https://s3.temapskov.ru/tmpdarrgspu.jpg¦https://s3.temapskov.ru/tmpu_zzvhbk.jpg¦https://s3.temapskov.ru/tmprm8co61x.jpg¦https://s3.temapskov.ru/tmp0wvyd253.jpg | 2023-12-21T14:00:00+03:00 | 2024-01-20T00:00:00+03:00 |  | В наличии | Аксессуары для ванной
сан939 | Новосибирск,м.Площадь Ленина | Дозатор для жидкого мыла Nofer | Современная сантехника и оборудование для общепита, отелей, ТЦ, БЦ, и медицинских учреждений. Максимум комфорта и простота в уходе. Европейское качество, завод-производитель в Испании. В НАЛИЧИИ. 📲 Профессиональный подбор оборудования 🚚 Бесплатная доставка по Москве на следующий день после оплаты (для Москвы)/Бесплатная доставка в любую точку МО (для МО)/Доставка по всей России, до ТК бесплатно (для регионов) 👌 Заводская гарантия 2 года, на сантехнику из нержавеющей стали расширенная гарантия 5 лет. Сервисные центры по всей России ✔️ В наличии товары различных коллекций. Поможем укомплектовать оборудование в едином стиле. ---------------------------- Тип: Дозатор для жидкого мыла Nofer Хар-ки: Ручной вертикальный дозатор жидкого мыла 1202 мл из нержавеющей стали с внутренним пластиковым резервуаром . матовая отделка - Настенный кнопочный дозатор мыла. - Кнопочная активация. - Подходит для общественных мест. - матовый корпус из листовой нержавеющей стали. Также доступна глянцевая отделка (NOFER 03041.B). - Долговечность и устойчивость к коррозии. - Прочный, вандалоустойчивый и изготовлен без острых краев и граней для безопасности использования. - Подходит для всех типов мыла (кроме хирургического). Размеры: 207.1 высота x 122.7 ширина x 135.8 глубина (мм). Емкость: 1,22 л. Артикул: KV03041.S ---------------------------- В наличии сантехника из нержавеющей стали и пластика, разрешенная к установке в общественных местах, оборудование для МГН (инвалидов), аксессуары для санузлов. Специализированная продукция сертифицирована и соответствует ГОСТам. Звоните. Подберем нужный вариант. Арт. 63232 Цвет: ral 1048 | Другое | Оборудование для бизнеса | 5170 | Товар приобретен на продажу | новое |  |  |  | 2023-12-22T14:00:00+03:00 | 2024-01-21T00:00:00+03:00 |  | В наличии | Аксессуары для ванной
сан940 | Саратов,Волжский район | Дозатор для жидкого мыла Nofer inox evo | Современная сантехника и оборудование для общепита, отелей, ТЦ, БЦ, и медицинских учреждений. Максимум комфорта и простота в уходе. Европейское качество, завод-производитель в Испании. В НАЛИЧИИ. 📲 Профессиональный подбор оборудования 🚚 Бесплатная доставка по Москве на следующий день после оплаты (для Москвы)/Бесплатная доставка в любую точку МО (для МО)/Доставка по всей России, до ТК бесплатно (для регионов) 👌 Заводская гарантия 2 года, на сантехнику из нержавеющей стали расширенная гарантия 5 лет. Сервисные центры по всей России ✔️ В наличии товары различных коллекций. Поможем укомплектовать оборудование в едином стиле. ---------------------------- Тип: Дозатор для жидкого мыла Nofer inox evo Хар-ки: INOX EVO вертикальный дозатор жидкого мыла 1002 мл из нержавеющей стали. Сатинированная отделка - Настенный нажимной дозатор мыла. - Подходит для общественных мест. - Сатинированный корпус из нержавеющей стали. - Прочный, вандалоустойчивый и изготовленный без острых краев и углов для безопасности использования. Прочность и устойчивость к коррозии. - Подходят для всех типов мыла (кроме хирургического). 3 скрытые точки крепления к стене. Винты входят в комплект. Толщина нержавеющей стали: 1 мм Антивандальная защита корпуса Вес: 0,75 кг Объём: 1,00 л Размеры: 200х125х95 мм Артикул: DF03050.S ---------------------------- В наличии сантехника из нержавеющей стали и пластика, разрешенная к установке в общественных местах, оборудование для МГН (инвалидов), аксессуары для санузлов. Специализированная продукция сертифицирована и соответствует ГОСТам. Звоните. Подберем нужный вариант. Арт. 164 Цвет: ral 40532 | Другое | Оборудование для бизнеса | 6490 | Товар приобретен на продажу | новое |  |  | https://s3.temapskov.ru/tmpmeh0uacm.jpg¦https://s3.temapskov.ru/tmp5h6h4sfj.jpg¦https://s3.temapskov.ru/tmp75ehvrol.jpg¦https://s3.temapskov.ru/tmp_fv01_5y.jpg¦https://s3.temapskov.ru/tmp8hcmn24d.jpg | 2023-12-21T14:00:00+03:00 | 2024-01-20T00:00:00+03:00 |  | В наличии | Аксессуары для ванной
сан941 | Краснодар,Фестивальный микрорайон | Диспенсер для туалетной бумаги из нержавеющей стали | Современная сантехника и оборудование для общепита, отелей, ТЦ, БЦ, и медицинских учреждений. Максимум комфорта и простота в уходе. Европейское качество, завод-производитель в Испании. В НАЛИЧИИ. 📲 Профессиональный подбор оборудования 🚚 Бесплатная доставка по Москве на следующий день после оплаты (для Москвы)/Бесплатная доставка в любую точку МО (для МО)/Доставка по всей России, до ТК бесплатно (для регионов) 👌 Заводская гарантия 2 года, на сантехнику из нержавеющей стали расширенная гарантия 5 лет. Сервисные центры по всей России ✔️ В наличии товары различных коллекций. Поможем укомплектовать оборудование в едином стиле. ---------------------------- Тип: Диспенсер для туалетной бумаги Nofer круглый из нержавеющей стали матовый Хар-ки: Диспенсер настенный для рулонов индустриального типа. Применять диспенсер можно совместно с любой бумагой длиной до 300 метров. Диспенсер имеет универсальный ключ, который подходит к держателю листовых полотенец. Размеры: 250х260х112 мм Максимальный диаметр рулона: 23.9 см Вес: 1,11 кг Артикул: CV05006.S ---------------------------- В наличии сантехника из нержавеющей стали и пластика, разрешенная к установке в общественных местах, оборудование для МГН (инвалидов), аксессуары для санузлов. Специализированная продукция сертифицирована и соответствует ГОСТам. Звоните. Подберем нужный вариант. Арт. 025 Цвет: ral 8090 | Другое | Оборудование для бизнеса | 4490 | Товар приобретен на продажу | новое | https://youtu.be/BdQ92tJexzY |  | https://s3.temapskov.ru/tmp39z85a4a.jpg¦https://s3.temapskov.ru/tmpf3uocs81.jpg¦https://s3.temapskov.ru/tmpvahyg68y.jpg¦https://s3.temapskov.ru/tmp2ytpyh40.jpg¦https://s3.temapskov.ru/tmpfdgqe11y.jpg¦https://s3.temapskov.ru/tmp1kd7bvtp.jpg¦https://s3.temapskov.ru/tmpftykttz8.jpg¦https://s3.temapskov.ru/tmpst253zus.jpg¦https://s3.temapskov.ru/tmp4l77stqs.jpg | 2023-12-21T14:00:00+03:00 | 2024-01-20T00:00:00+03:00 |  | В наличии | Аксессуары для ванной
сан942 | Ярославль,Кировский | Диспенсер для бумажных полотенец антивандальный | Современная сантехника и оборудование для общепита, отелей, ТЦ, БЦ, и медицинских учреждений. Максимум комфорта и простота в уходе. Европейское качество, завод-производитель в Испании. В НАЛИЧИИ. 📲 Профессиональный подбор оборудования 🚚 Бесплатная доставка по Москве на следующий день после оплаты (для Москвы)/Бесплатная доставка в любую точку МО (для МО)/Доставка по всей России, до ТК бесплатно (для регионов) 👌 Заводская гарантия 2 года, на сантехнику из нержавеющей стали расширенная гарантия 5 лет. Сервисные центры по всей России ✔️ В наличии товары различных коллекций. Поможем укомплектовать оборудование в едином стиле. ---------------------------- Тип: Диспенсер для бумажных полотенец Nofer антивандальный Хар-ки: Диспенсер настенный для бумажных полотенец. Диспенсер имеет универсальный ключ, который подходит к держателю для рулонной туалетной бумаги, диспенсерам для жидкого мыла серии Evo. Корпус диспенсера сделан из нержавеющей стали AISI 304 глянцевого цвета. Толщина корпуса составляет 1,2 мм, что надежно защищает этот диспенсер от любых попыток вандализма. Также в данном устройстве реализована новая модель замков, которая не имеет поворотного механизма. Размеры: 300х255х105мм Толщина нержавеющей стали: 1.2 мм Вес: 1,52 кг Вместимость: 602 полотенец Артикул: UN04046.B ---------------------------- В наличии сантехника из нержавеющей стали и пластика, разрешенная к установке в общественных местах, оборудование для МГН (инвалидов), аксессуары для санузлов. Специализированная продукция сертифицирована и соответствует ГОСТам. Звоните. Подберем нужный вариант. Арт. 291 Цвет: ral 80327 | Другое | Оборудование для бизнеса | 10785 | Товар приобретен на продажу | новое | https://youtu.be/mbEukSysw0E |  | https://s3.temapskov.ru/tmp1vjzs2ny.jpg¦https://s3.temapskov.ru/tmplydggieh.jpg | 2023-12-21T14:00:00+03:00 | 2024-01-20T00:00:00+03:00 |  | В наличии | Аксессуары для ванной
сан943 | Нижний Новгород,м.Бурнаковская | Диспенсер для бумажных полотенец из нержавеющей стали | Современная сантехника и оборудование для общепита, отелей, ТЦ, БЦ, и медицинских учреждений. Максимум комфорта и простота в уходе. Европейское качество, завод-производитель в Испании. В НАЛИЧИИ. 📲 Профессиональный подбор оборудования 🚚 Бесплатная доставка по Москве на следующий день после оплаты (для Москвы)/Бесплатная доставка в любую точку МО (для МО)/Доставка по всей России, до ТК бесплатно (для регионов) 👌 Заводская гарантия 2 года, на сантехнику из нержавеющей стали расширенная гарантия 5 лет. Сервисные центры по всей России ✔️ В наличии товары различных коллекций. Поможем укомплектовать оборудование в едином стиле. ---------------------------- Тип: Диспенсер для бумажных полотенец Nofer из нержавеющей стали матовый Хар-ки: Диспенсер настенный для бумажных полотенец . Применять диспенсер можно совместно с любой бумагой, любой ширины и любого типа сложения. Диспенсер имеет универсальный ключ, который подходит к держателю для рулонной туалетной бумаги Размеры: 300.6х280.5х100.7 мм Толщина нержавеющей стали: 1 мм Вес: 1,53 кг Артикул: PI04006.S ---------------------------- В наличии сантехника из нержавеющей стали и пластика, разрешенная к установке в общественных местах, оборудование для МГН (инвалидов), аксессуары для санузлов. Специализированная продукция сертифицирована и соответствует ГОСТам. Звоните. Подберем нужный вариант. Арт. 894 Цвет: ral 8057 | Другое | Оборудование для бизнеса | 5190 | Товар приобретен на продажу | новое | https://youtu.be/r01YZtg0pK0 |  | https://s3.temapskov.ru/tmp5fpgfth0.jpg¦https://s3.temapskov.ru/tmp80hbaskh.jpg¦https://s3.temapskov.ru/tmp52g0z551.jpg¦https://s3.temapskov.ru/tmpna10y837.jpg¦https://s3.temapskov.ru/tmpdnr45dov.jpg | 2023-12-21T14:00:00+03:00 | 2024-01-20T00:00:00+03:00 |  | В наличии | Аксессуары для ванной
сан944 | Московская область, Балашиха, | Диспенсер для бумажных полотенец из нержавеющей стали | Современная сантехника и оборудование для общепита, отелей, ТЦ, БЦ, и медицинских учреждений. Максимум комфорта и простота в уходе. Европейское качество, завод-производитель в Испании. В НАЛИЧИИ. 📲 Профессиональный подбор оборудования 🚚 Бесплатная доставка по Москве на следующий день после оплаты (для Москвы)/Бесплатная доставка в любую точку МО (для МО)/Доставка по всей России, до ТК бесплатно (для регионов) 👌 Заводская гарантия 2 года, на сантехнику из нержавеющей стали расширенная гарантия 5 лет. Сервисные центры по всей России ✔️ В наличии товары различных коллекций. Поможем укомплектовать оборудование в едином стиле. ---------------------------- Тип: Диспенсер для бумажных полотенец Nofer из нержавеющей стали глянцевый Хар-ки: Диспенсер настенный для бумажных полотенец . Применять диспенсер можно совместно с любой бумагой, любой ширины и любого типа сложения. Диспенсер имеет универсальный ключ, который подходит к держателю для рулонной туалетной бумаги Размеры: 300.4х280.5х100.6 мм Толщина нержавеющей стали: 1 мм Вес: 1,50 кг Артикул: OM04006.B ---------------------------- В наличии сантехника из нержавеющей стали и пластика, разрешенная к установке в общественных местах, оборудование для МГН (инвалидов), аксессуары для санузлов. Специализированная продукция сертифицирована и соответствует ГОСТам. Звоните. Подберем нужный вариант. Арт. 247 Цвет: ral 8014 | Другое | Оборудование для бизнеса | 5290 | Товар приобретен на продажу | новое | https://youtu.be/r01YZtg0pK0 |  | https://s3.temapskov.ru/tmp5yq_89d9.jpg¦https://s3.temapskov.ru/tmp2_2qzydo.jpg¦https://s3.temapskov.ru/tmpo2_wvj1l.jpg¦https://s3.temapskov.ru/tmpuft48yyu.jpg¦https://s3.temapskov.ru/tmpfuhsemws.jpg¦https://s3.temapskov.ru/tmpp7lk1puw.jpg | 2023-12-21T14:00:00+03:00 | 2024-01-20T00:00:00+03:00 |  | В наличии | Аксессуары для ванной
сан945 | Удмуртская Республика, Ижевск, | Комплект (Раковина МГН, пневматическое крепление, смеситель, сифон) | Современная сантехника и оборудование для общепита, отелей, ТЦ, БЦ, и медицинских учреждений. Максимум комфорта и простота в уходе. Европейское качество, завод-производитель в Испании. В НАЛИЧИИ. 📲 Профессиональный подбор оборудования 🚚 Бесплатная доставка по Москве на следующий день после оплаты (для Москвы)/Бесплатная доставка в любую точку МО (для МО)/Доставка по всей России, до ТК бесплатно (для регионов) 👌 Заводская гарантия 2 года, на сантехнику из нержавеющей стали расширенная гарантия 5 лет. Сервисные центры по всей России ✔️ В наличии товары различных коллекций. Поможем укомплектовать оборудование в едином стиле. ---------------------------- Тип: Комплект (Раковина МГН, крепление, смеситель, сифон) Хар-ки: Эргономичный комплект для умывальника с пневматическим механизмом наклона, аксессуарами и рычажным краном. Комплектация: • мойка с глубокой чашей (H5); • пневматическая откидная опора (303C); • комплект поверхностного сифона (302A); • смеситель с рычагом (07200). Размеры: 155.4 в высоту x 650.4 в ширину x 525.7 в глубину. (мм). Изготовлена из белой керамики. Артикул: FBH12 ---------------------------- В наличии сантехника из нержавеющей стали и пластика, разрешенная к установке в общественных местах, оборудование для МГН (инвалидов), аксессуары для санузлов. Специализированная продукция сертифицирована и соответствует ГОСТам. Звоните. Подберем нужный вариант. Арт. 571 Цвет: ral 3098 | Другое | Оборудование для бизнеса | 64370 | Товар приобретен на продажу | новое |  |  |  | 2023-12-22T14:00:00+03:00 | 2024-01-21T00:00:00+03:00 |  | В наличии | Раковины, умывальники, пьедесталы | Раковины
сан946 | Иркутск,Октябрьский | Раковина антивандальная Nofer | Современная сантехника и оборудование для общепита, отелей, ТЦ, БЦ, и медицинских учреждений. Максимум комфорта и простота в уходе. Европейское качество, завод-производитель в Испании. В НАЛИЧИИ. 📲 Профессиональный подбор оборудования 🚚 Бесплатная доставка по Москве на следующий день после оплаты (для Москвы)/Бесплатная доставка в любую точку МО (для МО)/Доставка по всей России, до ТК бесплатно (для регионов) 👌 Заводская гарантия 2 года, на сантехнику из нержавеющей стали расширенная гарантия 5 лет. Сервисные центры по всей России ✔️ В наличии товары различных коллекций. Поможем укомплектовать оборудование в едином стиле. ---------------------------- Тип: Раковина антивандальная Nofer Хар-ки: Стильная раковина из нержавеющей стали Nofer 13036.C.S прекрасно подойдет для мест с большой проходимостью, или для помещений, в которых требуется установок особо прочных и долговечных сантехнических изделий. Данная модель изготовлена из особо сорта нержавеющей стали AISI 304, что обеспечивает ее высокую прочность и стойкость к коррозии. Раковина по праву считается антивандальной, т.к. не имеет острых углов, а стенки толщиной 1,2 мм надежно защищают раковину от любых актов вандализма. Стильный полукруглый корпус раковины имеет матовый оттенок. Толщина: 1,24 мм Размеры: 270х360х360 мм Диаметр: 300.7 мм Слив воды: 20.8 мм Артикул: LC13036.C.S ---------------------------- В наличии сантехника из нержавеющей стали и пластика, разрешенная к установке в общественных местах, оборудование для МГН (инвалидов), аксессуары для санузлов. Специализированная продукция сертифицирована и соответствует ГОСТам. Звоните. Подберем нужный вариант. Арт. 6329 Цвет: ral 1004 | Другое | Оборудование для бизнеса | 32650 | Товар приобретен на продажу | новое |  |  | https://s3.temapskov.ru/tmpkr5vfinu.jpg¦https://s3.temapskov.ru/tmp9z02cr71.jpg¦https://s3.temapskov.ru/tmpk5_14gpi.jpg¦https://s3.temapskov.ru/tmp7as7u8oz.jpeg¦https://s3.temapskov.ru/tmp31s25jee.jpg | 2023-12-21T14:00:00+03:00 | 2024-01-20T00:00:00+03:00 |  | В наличии | Раковины, умывальники, пьедесталы | Раковины
сан947 | Самарская область, Тольятти, | Унитаз антивандальный матовый Nofer | Современная сантехника и оборудование для общепита, отелей, ТЦ, БЦ, и медицинских учреждений. Максимум комфорта и простота в уходе. Европейское качество, завод-производитель в Испании. В НАЛИЧИИ. 📲 Профессиональный подбор оборудования 🚚 Бесплатная доставка по Москве на следующий день после оплаты (для Москвы)/Бесплатная доставка в любую точку МО (для МО)/Доставка по всей России, до ТК бесплатно (для регионов) 👌 Заводская гарантия 2 года, на сантехнику из нержавеющей стали расширенная гарантия 5 лет. Сервисные центры по всей России ✔️ В наличии товары различных коллекций. Поможем укомплектовать оборудование в едином стиле. ---------------------------- Тип: Унитаз матовый Nofer Хар-ки: Унитаз антивандальный сделан из нержавеющей стали особого сорта AISI 304. Производство антивандальных туалетов базируется в Барселоне, в Испании. Туалет из нержавеющей стали с прямоугольным баком имеет двойную систему слива воды, предназначен для установки в местах с очень большой проходимостью и требующих антивандальную защиту. Белая крышка и сиденье идут в комплекте. Железный унитаз поставляется с баком для воды, системой слива, монтажным набором и сиденьем из пластика. Бак железного унитаза имеет двойную кнопку смыва, для удобства пользователей. Толщина: 1,29 мм Размеры: 680.3х370.9х620.4 мм Подключение воды: 1/2 Артикул: MM13016.S ---------------------------- В наличии сантехника из нержавеющей стали и пластика, разрешенная к установке в общественных местах, оборудование для МГН (инвалидов), аксессуары для санузлов. Специализированная продукция сертифицирована и соответствует ГОСТам. Звоните. Подберем нужный вариант. Арт. 3250 Цвет: ral 9095 | Другое | Оборудование для бизнеса | 114990 | Товар приобретен на продажу | новое |  |  | https://s3.temapskov.ru/tmphh_fdv7a.jpg¦https://s3.temapskov.ru/tmpr_vguxak.jpg¦https://s3.temapskov.ru/tmpl2atngv7.jpg¦https://s3.temapskov.ru/tmp6kox3pdv.jpg¦https://s3.temapskov.ru/tmp1gd_tq7b.jpg¦https://s3.temapskov.ru/tmpmi1d4pvo.png | 2023-12-21T14:00:00+03:00 | 2024-01-20T00:00:00+03:00 |  | В наличии | Унитазы, писсуары, биде, инсталляции | Унитазы и бачки
сан948 | Кемерово,Ленинский | Унитаз для инвалидов керамический подвесной | Современная сантехника и оборудование для общепита, отелей, ТЦ, БЦ, и медицинских учреждений. Максимум комфорта и простота в уходе. Европейское качество, завод-производитель в Испании. В НАЛИЧИИ. 📲 Профессиональный подбор оборудования 🚚 Бесплатная доставка по Москве на следующий день после оплаты (для Москвы)/Бесплатная доставка в любую точку МО (для МО)/Доставка по всей России, до ТК бесплатно (для регионов) 👌 Заводская гарантия 2 года, на сантехнику из нержавеющей стали расширенная гарантия 5 лет. Сервисные центры по всей России ✔️ В наличии товары различных коллекций. Поможем укомплектовать оборудование в едином стиле. ---------------------------- Тип: Унитаз для инвалидов керамический подвесной Хар-ки: · Керамический подвесной эргономичный унитаз · Подходит для общественных туалетов любой частоты использования. · Имеет переднее отверстие для функции биде. · Прочность, износостойкость и простота очистки. ТЕХНИЧЕСКИЕ ХАРАКТЕРИСТИКИ · Изготовлен из белой керамики. · Водоотводящий желоб Ø100.7 мм. · Размеры: высота 500 x 280 x ширина 750 x глубина (мм). · Для чистки туалета рекомендуются не абразивные моющие и дезинфицирующие средства. Артикул: NY13153.W ---------------------------- В наличии сантехника из нержавеющей стали и пластика, разрешенная к установке в общественных местах, оборудование для МГН (инвалидов), аксессуары для санузлов. Специализированная продукция сертифицирована и соответствует ГОСТам. Звоните. Подберем нужный вариант. Арт. 692 Цвет: ral 2097 | Другое | Оборудование для бизнеса | 36020 | Товар приобретен на продажу | новое |  |  | https://s3.temapskov.ru/tmpi51nnldf.jpg¦https://s3.temapskov.ru/tmpx_ad1zn2.jpg¦https://s3.temapskov.ru/tmp4a5gz9v1.jpg | 2023-12-21T14:00:00+03:00 | 2024-01-20T00:00:00+03:00 |  | В наличии | Унитазы, писсуары, биде, инсталляции | Унитазы и бачки
сан949 | Ульяновск,Железнодорожный | Фен для волос Hotel Line для гостиниц, бассейнов | Современная сантехника и оборудование для общепита, отелей, ТЦ, БЦ, и медицинских учреждений. Максимум комфорта и простота в уходе. Европейское качество, завод-производитель в Испании. В НАЛИЧИИ. 📲 Профессиональный подбор оборудования 🚚 Бесплатная доставка по Москве на следующий день после оплаты (для Москвы)/Бесплатная доставка в любую точку МО (для МО)/Доставка по всей России, до ТК бесплатно (для регионов) 👌 Заводская гарантия 2 года, на сантехнику из нержавеющей стали расширенная гарантия 5 лет. Сервисные центры по всей России ✔️ В наличии товары различных коллекций. Поможем укомплектовать оборудование в едином стиле. ---------------------------- Тип: Фен для волос Hotel Line (для гостиниц и отелей) Хар-ки: - Профессиональный фен для волос пистолетного типа. - Настенный кронштейн. - Выключатель ON/OFF с независимой пилотной лампочкой. - Два селектора для регулировки расхода воздуха и температуры, по 2 положения каждый. - Подходит для гостиниц. - Управление: непрерывное нажатие кнопки. - Крепежные материалы в комплекте. Общая мощность 1897 Вт. Габаритные размеры: 210.5 В x 228.1 Ш x 113.3 Г (мм). Артикул: XO02057.B ---------------------------- В наличии сантехника из нержавеющей стали и пластика, разрешенная к установке в общественных местах, оборудование для МГН (инвалидов), аксессуары для санузлов. Специализированная продукция сертифицирована и соответствует ГОСТам. Звоните. Подберем нужный вариант. Арт. 8632 Цвет: ral 30328 | Другое | Оборудование для бизнеса | 8685 | Товар приобретен на продажу | новое |  |  | https://s3.temapskov.ru/tmp94gpv1__.jpg¦https://s3.temapskov.ru/tmpbuihoofx.jpg¦https://s3.temapskov.ru/tmpsairchj3.jpg | 2023-12-21T14:00:00+03:00 | 2024-01-20T00:00:00+03:00 |  | В наличии
сан950 | Омск,Октябрьский | Фен для волос Hotel Line | Современная сантехника и оборудование для общепита, отелей, ТЦ, БЦ, и медицинских учреждений. Максимум комфорта и простота в уходе. Европейское качество, завод-производитель в Испании. В НАЛИЧИИ. 📲 Профессиональный подбор оборудования 🚚 Бесплатная доставка по Москве на следующий день после оплаты (для Москвы)/Бесплатная доставка в любую точку МО (для МО)/Доставка по всей России, до ТК бесплатно (для регионов) 👌 Заводская гарантия 2 года, на сантехнику из нержавеющей стали расширенная гарантия 5 лет. Сервисные центры по всей России ✔️ В наличии товары различных коллекций. Поможем укомплектовать оборудование в едином стиле. ---------------------------- Тип: Фен для волос Hotel Line (для гостиниц и отелей) Хар-ки: Фен антивандальный, профессиональный, электрический с регулировкой температуры. Данный аппарат имеет 2 режимов работы, которые регулируют скорости потока воздуха и 2 режима по регулировке температуры воздуха. Корпус фена ударопрочный и выполнен из ABS пластика и нержавеющей стали. Данный аппарат предназначен для мест с большой проходимостью, такие как гостиницы, фитнес центры, аквапарки и т.п. Соответствует европейским директивам по безопасности (CE). Общая мощность 1821 Вт, скорость воздуха 72.1 км/ч. Высокая производительность. Мощная и сверхбыстрая сушка волос. Прочный, с коническим патрубком для пропорционального уменьшения выхода воздуха. Размеры: 213.5 В x 298.5 Ш x 140.8 Г (мм) Артикул: WM02058.S ---------------------------- В наличии сантехника из нержавеющей стали и пластика, разрешенная к установке в общественных местах, оборудование для МГН (инвалидов), аксессуары для санузлов. Специализированная продукция сертифицирована и соответствует ГОСТам. Звоните. Подберем нужный вариант. Арт. 546 Цвет: ral 6020 | Другое | Оборудование для бизнеса | 13180 | Товар приобретен на продажу | новое |  |  | https://s3.temapskov.ru/tmpeejhcwqx.jpg | 2023-12-21T14:00:00+03:00 | 2024-01-20T00:00:00+03:00 |  | В наличии
сан951 | Тюмень,центральный район | Сушилка для рук BIG FLOW EVO (матовая) | Современная сантехника и оборудование для общепита, отелей, ТЦ, БЦ, и медицинских учреждений. Максимум комфорта и простота в уходе. Европейское качество, завод-производитель в Испании. В НАЛИЧИИ. 📲 Профессиональный подбор оборудования 🚚 Бесплатная доставка по Москве на следующий день после оплаты (для Москвы)/Бесплатная доставка в любую точку МО (для МО)/Доставка по всей России, до ТК бесплатно (для регионов) 👌 Заводская гарантия 2 года, на сантехнику из нержавеющей стали расширенная гарантия 5 лет. Сервисные центры по всей России ✔️ В наличии товары различных коллекций. Поможем укомплектовать оборудование в едином стиле. ---------------------------- Тип: Сушилка для рук BIG FLOW EVO (матовая) Хар-ки: Сушилка для рук BIG FLOW EVO оборудована электронным сенсором активации и имеет антивандальный корпус из нержавеющей стали матового оттенка. Не имеет острых углов. Сушит руки примерно за 40 сек. Время работы и расстояние до срабатывания сенсора можно легко настроить. Сушка может быть подключена к открытой или закрытой электрической проводке. Провод в комплекте не поставляется. Данная модель имеет корпус из нержавеющей стали AISI 304 толщиной 1,2 мм. Nofer Big flow evo отлично подходит для мест с высокой проходимостью, такие как бары, торговые центры и офисы. Мощность: 2054/1229 Вт Корпус: Нержавеющая сталь AISI 302 Температура воздуха: 60 С Размеры: 284x218x102 мм Вес: 3,0 кг Производитель: Испания Артикул: DB01481.S ---------------------------- В наличии сантехника из нержавеющей стали и пластика, разрешенная к установке в общественных местах, оборудование для МГН (инвалидов), аксессуары для санузлов. Специализированная продукция сертифицирована и соответствует ГОСТам. Звоните. Подберем нужный вариант. Арт. 0432 Цвет: ral 6000 | Другое | Оборудование для бизнеса | 20990 | Товар приобретен на продажу | новое | https://youtu.be/_2GjEgYG9YA |  | https://s3.temapskov.ru/tmpfem6g4z8.jpg¦https://s3.temapskov.ru/tmpcivqhv8o.jpg¦https://s3.temapskov.ru/tmpue1kc1q7.jpg¦https://s3.temapskov.ru/tmpgfpwo9gv.jpg | 2023-12-21T14:00:00+03:00 | 2024-01-20T00:00:00+03:00 |  | В наличии
сан952 | Красноярск,Ленинский | Сушилка для рук BIG FLOW EVO (белая) | Современная сантехника и оборудование для общепита, отелей, ТЦ, БЦ, и медицинских учреждений. Максимум комфорта и простота в уходе. Европейское качество, завод-производитель в Испании. В НАЛИЧИИ. 📲 Профессиональный подбор оборудования 🚚 Бесплатная доставка по Москве на следующий день после оплаты (для Москвы)/Бесплатная доставка в любую точку МО (для МО)/Доставка по всей России, до ТК бесплатно (для регионов) 👌 Заводская гарантия 2 года, на сантехнику из нержавеющей стали расширенная гарантия 5 лет. Сервисные центры по всей России ✔️ В наличии товары различных коллекций. Поможем укомплектовать оборудование в едином стиле. ---------------------------- Тип: Сушилка для рук BIG FLOW EVO (белая) Хар-ки: Сушилка для рук BIG FLOW EVO оборудована электронным сенсором активации и имеет антивандальный корпус из белого ABS пластика толщиной 3 мм. Не имеет острых углов. Сушит руки примерно за 40 сек. Время работы и расстояние датчика можно настроить от 10 до 50 см. Сушилка может быть подключена к открытой или закрытой проводке. Провод в комплекте не поставляется. Nofer Big flow evo отлично подходит для мест с высокой проходимостью, такие как бары, торговые центры и офисы. Мощность: 2050/1214 Вт Корпус: ABS пластик Температура воздуха: 60 С Размеры: 286x222x100 мм Вес: 2,4 кг Производитель: Испания Артикул: MY01491.W ---------------------------- В наличии сантехника из нержавеющей стали и пластика, разрешенная к установке в общественных местах, оборудование для МГН (инвалидов), аксессуары для санузлов. Специализированная продукция сертифицирована и соответствует ГОСТам. Звоните. Подберем нужный вариант. Арт. 647 Цвет: ral 5099 | Другое | Оборудование для бизнеса | 12695 | Товар приобретен на продажу | новое | https://youtu.be/_2GjEgYG9YA |  | https://s3.temapskov.ru/tmpj4_m0j7n.jpg¦https://s3.temapskov.ru/tmpqevx5nim.jpg¦https://s3.temapskov.ru/tmp8ik4pk7v.jpg¦https://s3.temapskov.ru/tmpq1v0x6eg.jpg¦https://s3.temapskov.ru/tmpo4pm4j3u.jpg | 2023-12-21T14:00:00+03:00 | 2024-01-20T00:00:00+03:00 |  | В наличии
сан953 | Новосибирск,м.Гагаринская | Сушилка для рук BIG FLOW EVO (глянцевая) | Современная сантехника и оборудование для общепита, отелей, ТЦ, БЦ, и медицинских учреждений. Максимум комфорта и простота в уходе. Европейское качество, завод-производитель в Испании. В НАЛИЧИИ. 📲 Профессиональный подбор оборудования 🚚 Бесплатная доставка по Москве на следующий день после оплаты (для Москвы)/Бесплатная доставка в любую точку МО (для МО)/Доставка по всей России, до ТК бесплатно (для регионов) 👌 Заводская гарантия 2 года, на сантехнику из нержавеющей стали расширенная гарантия 5 лет. Сервисные центры по всей России ✔️ В наличии товары различных коллекций. Поможем укомплектовать оборудование в едином стиле. ---------------------------- Тип: Сушилка для рук BIG FLOW EVO (глянцевая) Хар-ки: Сушилка для рук BIG FLOW EVO оборудована электронным сенсором активации и имеет антивандальный корпус из нержавеющей стали глянцевой оттелки. Не имеет острых углов. Сушит руки примерно за 40 сек. Время работы и расстояние до срабатывания сенсора можно легко настроить от 10 до 50 см . Сушка может быть подключена к открытой или закрытой электрической проводке. Провод в комплекте не поставляется. Данная модель имеет корпус из нержавеющей стали AISI 304 толщиной 1,2 мм. Nofer Big flow evo отлично подходит для мест с высокой проходимостью, такие как бары, торговые центры и офисы. Мощность: 2056/1203 Вт Корпус: Нержавеющая сталь AISI 307 Температура воздуха: 60 С Размеры: 284x218x102 мм Вес: 3,1 кг Производитель: Испания Артикул: EP01481.B ---------------------------- В наличии сантехника из нержавеющей стали и пластика, разрешенная к установке в общественных местах, оборудование для МГН (инвалидов), аксессуары для санузлов. Специализированная продукция сертифицирована и соответствует ГОСТам. Звоните. Подберем нужный вариант. Арт. 3294 Цвет: ral 6067 | Другое | Оборудование для бизнеса | 23675 | Товар приобретен на продажу | новое | https://youtu.be/_2GjEgYG9YA |  | https://s3.temapskov.ru/tmpik463ywf.jpg¦https://s3.temapskov.ru/tmpk5290ilm.jpg¦https://s3.temapskov.ru/tmpurjve3az.jpg | 2023-12-21T14:00:00+03:00 | 2024-01-20T00:00:00+03:00 |  | В наличии
сан954 | Ростов-на-Дону,Железнодорожный | Поручень полукруглый для инвалидов | Современная сантехника и оборудование для общепита, отелей, ТЦ, БЦ, и медицинских учреждений. Максимум комфорта и простота в уходе. Европейское качество, завод-производитель в Испании. В НАЛИЧИИ. 📲 Профессиональный подбор оборудования 🚚 Бесплатная доставка по Москве на следующий день после оплаты (для Москвы)/Бесплатная доставка в любую точку МО (для МО)/Доставка по всей России, до ТК бесплатно (для регионов) 👌 Заводская гарантия 2 года, на сантехнику из нержавеющей стали расширенная гарантия 5 лет. Сервисные центры по всей России ✔️ В наличии товары различных коллекций. Поможем укомплектовать оборудование в едином стиле. ---------------------------- Тип: Поручень полукруглый для людей с ограниченными возможностями Хар-ки: Поручень полукруглый для людей с ограниченными возможностями 800 мм из нержавеющей стали AISI304 матовый. С держателем для бумаги. Полукруглый откидной поручень идеально подойдет для комплектации практически любого санузла для людей с ограниченными возможностями. Максимальная нагрузка на эту модель составляет 120 кг. Технические характеристики Размеры: 800х198х33 мм Рекомендуемая высота установки: 70 см от пола Фланец крепления к стене: 300х100 мм Диаметр поручня: 32 мм Артикул: FB15051.80.B ---------------------------- В наличии сантехника из нержавеющей стали и пластика, разрешенная к установке в общественных местах, оборудование для МГН (инвалидов), аксессуары для санузлов. Специализированная продукция сертифицирована и соответствует ГОСТам. Звоните. Подберем нужный вариант. Арт. 140 Цвет: ral 7020 | Другое | Оборудование для бизнеса | 17325 | Товар приобретен на продажу | новое | https://youtu.be/qmfylf-r0Fc |  | https://s3.temapskov.ru/tmpqr99ghq0.jpg | 2023-12-21T14:00:00+03:00 | 2024-01-20T00:00:00+03:00 |  | В наличии
сан955 | Ростов-на-Дону,Ворошиловский | Поручень для инвалидов | Современная сантехника и оборудование для общепита, отелей, ТЦ, БЦ, и медицинских учреждений. Максимум комфорта и простота в уходе. Европейское качество, завод-производитель в Испании. В НАЛИЧИИ. 📲 Профессиональный подбор оборудования 🚚 Бесплатная доставка по Москве на следующий день после оплаты (для Москвы)/Бесплатная доставка в любую точку МО (для МО)/Доставка по всей России, до ТК бесплатно (для регионов) 👌 Заводская гарантия 2 года, на сантехнику из нержавеющей стали расширенная гарантия 5 лет. Сервисные центры по всей России ✔️ В наличии товары различных коллекций. Поможем укомплектовать оборудование в едином стиле. ---------------------------- Тип: Поручень полукруглый для людей с ограниченными возможностями Хар-ки: Поручень полукруглый для людей с ограниченными возможностями из нержавеющей стали AISI304. без держателя для туалетной бумаги, матовый. Диаметр Ø 32 мм, толщина 1,5 мм. Артикул: CF15051.SP.80.S ---------------------------- В наличии сантехника из нержавеющей стали и пластика, разрешенная к установке в общественных местах, оборудование для МГН (инвалидов), аксессуары для санузлов. Специализированная продукция сертифицирована и соответствует ГОСТам. Звоните. Подберем нужный вариант. Арт. 3221 Цвет: ral 2086 | Другое | Оборудование для бизнеса | 16985 | Товар приобретен на продажу | новое | https://youtu.be/qmfylf-r0Fc |  | https://s3.temapskov.ru/tmpcldrowqs.jpg¦https://s3.temapskov.ru/tmp84kjtb07.jpg | 2023-12-21T14:00:00+03:00 | 2024-01-20T00:00:00+03:00 |  | В наличии
сан956 | Красноярск,Ленинский | Ведро для мусора с педалью 12 литров Nofer | Современная сантехника и оборудование для общепита, отелей, ТЦ, БЦ, и медицинских учреждений. Максимум комфорта и простота в уходе. Европейское качество, завод-производитель в Испании. В НАЛИЧИИ. 📲 Профессиональный подбор оборудования 🚚 Бесплатная доставка по Москве на следующий день после оплаты (для Москвы)/Бесплатная доставка в любую точку МО (для МО)/Доставка по всей России, до ТК бесплатно (для регионов) 👌 Заводская гарантия 2 года, на сантехнику из нержавеющей стали расширенная гарантия 5 лет. Сервисные центры по всей России ✔️ В наличии товары различных коллекций. Поможем укомплектовать оборудование в едином стиле. ---------------------------- Тип: Ведро для мусора с педалью матовая 12 литров Nofer Хар-ки: Контейнер для мусора с педалью среднего объема на 12 литров имеет корпус из нержавеющей стали AISI 304 матового оттенка, а также внутренний бак, для удобства пользователя. Ведро оснащено педалью, с помощью которой открывается крышка и приподнимается внутренний контейнер. Форма ведра круглая. Размеры: высота 390.3 мм, диаметр 250.4 мм Вес: 0,83 кг Артикул: CD09100.12.S ---------------------------- В наличии сантехника из нержавеющей стали и пластика, разрешенная к установке в общественных местах, оборудование для МГН (инвалидов), аксессуары для санузлов. Специализированная продукция сертифицирована и соответствует ГОСТам. Звоните. Подберем нужный вариант. Арт. 222 Цвет: ral 8021 | Другое | Оборудование для бизнеса | 7025 | Товар приобретен на продажу | новое | https://youtu.be/ipbb4Nh4j28 |  | https://s3.temapskov.ru/tmpfc1mzjlo.jpg | 2023-12-21T14:00:00+03:00 | 2024-01-20T00:00:00+03:00 |  | В наличии
сан957 | Красноярск,Кировский | Контейнер для мусора настенный Nofer | Современная сантехника и оборудование для общепита, отелей, ТЦ, БЦ, и медицинских учреждений. Максимум комфорта и простота в уходе. Европейское качество, завод-производитель в Испании. В НАЛИЧИИ. 📲 Профессиональный подбор оборудования 🚚 Бесплатная доставка по Москве на следующий день после оплаты (для Москвы)/Бесплатная доставка в любую точку МО (для МО)/Доставка по всей России, до ТК бесплатно (для регионов) 👌 Заводская гарантия 2 года, на сантехнику из нержавеющей стали расширенная гарантия 5 лет. Сервисные центры по всей России ✔️ В наличии товары различных коллекций. Поможем укомплектовать оборудование в едином стиле. ---------------------------- Тип: Контейнер для мусора настенный Nofer Хар-ки: Настенный контейнер для мусора Nofer выполнен из нержавеющей стали AISI 304 и может быть монтирован как на пол, как и на стену, имеются зажимы для полиэтиленовых пакетов. Корпус контейнера не имеет острых углов, а стенки корпуса имеют толщину 1,0 мм, благодаря этим качествам контейнер настенный считается антивандальным. Размеры: 435.1х355.6х155.1 мм Ёмкость: 23.7 литра Артикул: LM14077.S ---------------------------- В наличии сантехника из нержавеющей стали и пластика, разрешенная к установке в общественных местах, оборудование для МГН (инвалидов), аксессуары для санузлов. Специализированная продукция сертифицирована и соответствует ГОСТам. Звоните. Подберем нужный вариант. Арт. 2032 Цвет: ral 9067 | Другое | Оборудование для бизнеса | 14235 | Товар приобретен на продажу | новое | https://youtu.be/6rE3QUFJdK8 |  | https://s3.temapskov.ru/tmpb5a_oq4k.jpg¦https://s3.temapskov.ru/tmp0xdimh0j.jpg¦https://s3.temapskov.ru/tmpw82y0z3d.jpg | 2023-12-21T14:00:00+03:00 | 2024-01-20T00:00:00+03:00 |  | В наличии
сан958 | Воронеж,Левобережный | Ершик настенный из нержавеющей стали | Современная сантехника и оборудование для общепита, отелей, ТЦ, БЦ, и медицинских учреждений. Максимум комфорта и простота в уходе. Европейское качество, завод-производитель в Испании. В НАЛИЧИИ. 📲 Профессиональный подбор оборудования 🚚 Бесплатная доставка по Москве на следующий день после оплаты (для Москвы)/Бесплатная доставка в любую точку МО (для МО)/Доставка по всей России, до ТК бесплатно (для регионов) 👌 Заводская гарантия 2 года, на сантехнику из нержавеющей стали расширенная гарантия 5 лет. Сервисные центры по всей России ✔️ В наличии товары различных коллекций. Поможем укомплектовать оборудование в едином стиле. ---------------------------- Тип: Ершик настенный из нержавеющей стали матовый Хар-ки: Классический Настенный ершик из нержавеющей стали, имеет внутренний стаканчик из пластика и щетку черного цвета. Размеры: Высота 375.4 мм, диаметр 90.3 мм Вес: 0,78 кг Артикул: IP09073.S ---------------------------- В наличии сантехника из нержавеющей стали и пластика, разрешенная к установке в общественных местах, оборудование для МГН (инвалидов), аксессуары для санузлов. Специализированная продукция сертифицирована и соответствует ГОСТам. Звоните. Подберем нужный вариант. Арт. 066 Цвет: ral 30532 | Другое | Оборудование для бизнеса | 5885 | Товар приобретен на продажу | новое |  |  | https://s3.temapskov.ru/tmp4kq7k0js.jpg¦https://s3.temapskov.ru/tmp6hfkj6ve.jpg¦https://s3.temapskov.ru/tmp1zt4y07u.jpg¦https://s3.temapskov.ru/tmpr06s1u8w.jpg | 2023-12-21T14:00:00+03:00 | 2024-01-20T00:00:00+03:00 |  | В наличии | Аксессуары для ванной
сан959 | Ростов-на-Дону,Октябрьский | Автоматический смеситель Nofer | Современная сантехника и оборудование для общепита, отелей, ТЦ, БЦ, и медицинских учреждений. Максимум комфорта и простота в уходе. Европейское качество, завод-производитель в Испании. В НАЛИЧИИ. 📲 Профессиональный подбор оборудования 🚚 Бесплатная доставка по Москве на следующий день после оплаты (для Москвы)/Бесплатная доставка в любую точку МО (для МО)/Доставка по всей России, до ТК бесплатно (для регионов) 👌 Заводская гарантия 2 года, на сантехнику из нержавеющей стали расширенная гарантия 5 лет. Сервисные центры по всей России ✔️ В наличии товары различных коллекций. Поможем укомплектовать оборудование в едином стиле. ---------------------------- Тип: Автоматический смеситель Nofer Хар-ки: Автоматический смеситель для умывальника Установка на столешницу с автоматической системой активации через встроенный в нее инфракрасный датчик Кран работает от 4 батареек АА, которые обеспечивают напряжение 6 В, или может быть подключен к электрической сети с помощью модуля ( включен в комплект) (220 В, 50/60 Гц). Расход 6.1 л / мин при давлении 3 бара Материал: хромированная латунь CW617N Размеры: 159.9 высота x 69.1 ширина x 133.4 глубина (мм) Артикул: FO07261M.B ---------------------------- В наличии сантехника из нержавеющей стали и пластика, разрешенная к установке в общественных местах, оборудование для МГН (инвалидов), аксессуары для санузлов. Специализированная продукция сертифицирована и соответствует ГОСТам. Звоните. Подберем нужный вариант. Арт. 069 Цвет: ral 20321 | Другое | Оборудование для бизнеса | 27715 | Товар приобретен на продажу | новое |  |  | https://s3.temapskov.ru/tmpeq0viv6q.jpg¦https://s3.temapskov.ru/tmpr0s1bd9j.jpg¦https://s3.temapskov.ru/tmppqc904sa.jpg | 2023-12-21T14:00:00+03:00 | 2024-01-20T00:00:00+03:00 |  | В наличии | Смесители и комплектующие | Смесители
сан960 | Санкт-Петербург,м.Василеостровская | Автоматический смеситель Nofer | Современная сантехника и оборудование для общепита, отелей, ТЦ, БЦ, и медицинских учреждений. Максимум комфорта и простота в уходе. Европейское качество, завод-производитель в Испании. В НАЛИЧИИ. 📲 Профессиональный подбор оборудования 🚚 Бесплатная доставка по Москве на следующий день после оплаты (для Москвы)/Бесплатная доставка в любую точку МО (для МО)/Доставка по всей России, до ТК бесплатно (для регионов) 👌 Заводская гарантия 2 года, на сантехнику из нержавеющей стали расширенная гарантия 5 лет. Сервисные центры по всей России ✔️ В наличии товары различных коллекций. Поможем укомплектовать оборудование в едином стиле. ---------------------------- Тип: Автоматический смеситель Nofer Хар-ки: Автоматический смеситель для умывальника Установка на столешницу с автоматической системой активации через встроенный в нее инфракрасный датчик Работа от сети 220 В 50/60 Гц или от 4 батареек АА, обеспечивающих 6 В в случае сбоя питания. Расход 6.6 л / мин при давлении 3 бара Материал: хромированная латунь CW617N Размеры: 142.6 высота x 62.1 ширина x 183.5 глубина (мм) Артикул: FW07260M.B ---------------------------- В наличии сантехника из нержавеющей стали и пластика, разрешенная к установке в общественных местах, оборудование для МГН (инвалидов), аксессуары для санузлов. Специализированная продукция сертифицирована и соответствует ГОСТам. Звоните. Подберем нужный вариант. Арт. 104 Цвет: ral 10232 | Другое | Оборудование для бизнеса | 31150 | Товар приобретен на продажу | новое |  |  |  | 2023-12-22T14:00:00+03:00 | 2024-01-21T00:00:00+03:00 |  | В наличии | Смесители и комплектующие | Смесители
сан961 | Томск,Ленинский район | Дозатор для антисептика и жидкого мыла сенсорный | Современная сантехника и оборудование для общепита, отелей, ТЦ, БЦ, и медицинских учреждений. Максимум комфорта и простота в уходе. Европейское качество, завод-производитель в Испании. В НАЛИЧИИ. 📲 Профессиональный подбор оборудования 🚚 Бесплатная доставка по Москве на следующий день после оплаты (для Москвы)/Бесплатная доставка в любую точку МО (для МО)/Доставка по всей России, до ТК бесплатно (для регионов) 👌 Заводская гарантия 2 года, на сантехнику из нержавеющей стали расширенная гарантия 5 лет. Сервисные центры по всей России ✔️ В наличии товары различных коллекций. Поможем укомплектовать оборудование в едином стиле. ---------------------------- Тип: Дозатор для антисептика и жидкого мыла сенсорный Nofer Хар-ки: Дозатор для мыла автоматический, сенсорный из нержавеющей стали AISI 304, глянцевый. Дозатор работает от 6 батареек АА, также данный дозатор может работать от электрической сети, для этого потребуется докупить электрический адаптер. Устройство поставляется в комплекте с универсальным ключом и монтажным набором, батарейки с дозатором не поставляются. Также данный диспенсер можно использовать совместно с мылом-пеной. Для этого потребуется докупить специальный клапан. Гарантия на данную модель составляет 2 года! Размеры: 275.6х105.4х95.7 мм Ёмкость: 1002 мл Артикул: WN03039.B ---------------------------- В наличии сантехника из нержавеющей стали и пластика, разрешенная к установке в общественных местах, оборудование для МГН (инвалидов), аксессуары для санузлов. Специализированная продукция сертифицирована и соответствует ГОСТам. Звоните. Подберем нужный вариант. Арт. 0932 Цвет: ral 80632 | Другое | Оборудование для бизнеса | 14840 | Товар приобретен на продажу | новое | https://youtu.be/eQYnT1u222A |  | https://s3.temapskov.ru/tmpjv9wxcvu.jpg¦https://s3.temapskov.ru/tmplivdhw4q.jpg¦https://s3.temapskov.ru/tmpwufhi02m.jpg | 2023-12-21T14:00:00+03:00 | 2024-01-20T00:00:00+03:00 |  | В наличии | Аксессуары для ванной
сан962 | Удмуртская Республика, Ижевск, | Дозатор для жидкого мыла и антисептика сенсорный | Современная сантехника и оборудование для общепита, отелей, ТЦ, БЦ, и медицинских учреждений. Максимум комфорта и простота в уходе. Европейское качество, завод-производитель в Испании. В НАЛИЧИИ. 📲 Профессиональный подбор оборудования 🚚 Бесплатная доставка по Москве на следующий день после оплаты (для Москвы)/Бесплатная доставка в любую точку МО (для МО)/Доставка по всей России, до ТК бесплатно (для регионов) 👌 Заводская гарантия 2 года, на сантехнику из нержавеющей стали расширенная гарантия 5 лет. Сервисные центры по всей России ✔️ В наличии товары различных коллекций. Поможем укомплектовать оборудование в едином стиле. ---------------------------- Тип: Дозатор для жидкого мыла и антисептика сенсорный Nofer Хар-ки: Дозатор для жидкого мыла автоматический, сенсорный из нержавеющей стали AISI 304, матовый. Дозатор работает от 6 батареек АА, также данный дозатор может работать от электрической сети, для этого потребуется докупить электрический адаптер. Дозатор будет выделять 3-5 мл жидкого мыла за 1 цикл работы. Для качественной работы устройства, необходимо расположить его на уровне не менее 18-20 см от поверхности. Корпус дозатора считается антивандальным, поскольку изготовлен из нержавеющей стали толщиной 1,0 мм и не имеет острых углов. Размеры: 275.6х105.0х95.9 мм Ёмкость: 1007 мл Артикул: FR03039.S ---------------------------- В наличии сантехника из нержавеющей стали и пластика, разрешенная к установке в общественных местах, оборудование для МГН (инвалидов), аксессуары для санузлов. Специализированная продукция сертифицирована и соответствует ГОСТам. Звоните. Подберем нужный вариант. Арт. 8932 Цвет: ral 4001 | Другое | Оборудование для бизнеса | 15435 | Товар приобретен на продажу | новое | https://youtu.be/eQYnT1u222A |  | https://s3.temapskov.ru/tmphn2bnabb.jpg¦https://s3.temapskov.ru/tmp8qaao5e4.jpg¦https://s3.temapskov.ru/tmpenbv683e.jpg¦https://s3.temapskov.ru/tmpxry85ez8.jpg | 2023-12-21T14:00:00+03:00 | 2024-01-20T00:00:00+03:00 |  | В наличии | Аксессуары для ванной
сан963 | Санкт-Петербург,м.Парнас | Дозатор для жидкого мыла Nofer | Современная сантехника и оборудование для общепита, отелей, ТЦ, БЦ, и медицинских учреждений. Максимум комфорта и простота в уходе. Европейское качество, завод-производитель в Испании. В НАЛИЧИИ. 📲 Профессиональный подбор оборудования 🚚 Бесплатная доставка по Москве на следующий день после оплаты (для Москвы)/Бесплатная доставка в любую точку МО (для МО)/Доставка по всей России, до ТК бесплатно (для регионов) 👌 Заводская гарантия 2 года, на сантехнику из нержавеющей стали расширенная гарантия 5 лет. Сервисные центры по всей России ✔️ В наличии товары различных коллекций. Поможем укомплектовать оборудование в едином стиле. ---------------------------- Тип: Дозатор для жидкого мыла Nofer Хар-ки: Ручной вертикальный дозатор жидкого мыла 1203 мл из нержавеющей стали с внутренним пластиковым резервуаром . матовая отделка - Настенный кнопочный дозатор мыла. - Кнопочная активация. - Подходит для общественных мест. - матовый корпус из листовой нержавеющей стали. Также доступна глянцевая отделка (NOFER 03041.B). - Долговечность и устойчивость к коррозии. - Прочный, вандалоустойчивый и изготовлен без острых краев и граней для безопасности использования. - Подходит для всех типов мыла (кроме хирургического). Размеры: 207.4 высота x 122.2 ширина x 135.7 глубина (мм). Емкость: 1,26 л. Артикул: LZ03041.S ---------------------------- В наличии сантехника из нержавеющей стали и пластика, разрешенная к установке в общественных местах, оборудование для МГН (инвалидов), аксессуары для санузлов. Специализированная продукция сертифицирована и соответствует ГОСТам. Звоните. Подберем нужный вариант. Арт. 2325 Цвет: ral 7086 | Другое | Оборудование для бизнеса | 5170 | Товар приобретен на продажу | новое |  |  |  | 2023-12-22T14:00:00+03:00 | 2024-01-21T00:00:00+03:00 |  | В наличии | Аксессуары для ванной
сан964 | Свердловская область, Екатеринбург, | Дозатор для жидкого мыла Nofer inox evo | Современная сантехника и оборудование для общепита, отелей, ТЦ, БЦ, и медицинских учреждений. Максимум комфорта и простота в уходе. Европейское качество, завод-производитель в Испании. В НАЛИЧИИ. 📲 Профессиональный подбор оборудования 🚚 Бесплатная доставка по Москве на следующий день после оплаты (для Москвы)/Бесплатная доставка в любую точку МО (для МО)/Доставка по всей России, до ТК бесплатно (для регионов) 👌 Заводская гарантия 2 года, на сантехнику из нержавеющей стали расширенная гарантия 5 лет. Сервисные центры по всей России ✔️ В наличии товары различных коллекций. Поможем укомплектовать оборудование в едином стиле. ---------------------------- Тип: Дозатор для жидкого мыла Nofer inox evo Хар-ки: INOX EVO вертикальный дозатор жидкого мыла 1007 мл из нержавеющей стали. Сатинированная отделка - Настенный нажимной дозатор мыла. - Подходит для общественных мест. - Сатинированный корпус из нержавеющей стали. - Прочный, вандалоустойчивый и изготовленный без острых краев и углов для безопасности использования. Прочность и устойчивость к коррозии. - Подходят для всех типов мыла (кроме хирургического). 3 скрытые точки крепления к стене. Винты входят в комплект. Толщина нержавеющей стали: 1 мм Антивандальная защита корпуса Вес: 0,76 кг Объём: 1,02 л Размеры: 200х125х95 мм Артикул: OI03050.S ---------------------------- В наличии сантехника из нержавеющей стали и пластика, разрешенная к установке в общественных местах, оборудование для МГН (инвалидов), аксессуары для санузлов. Специализированная продукция сертифицирована и соответствует ГОСТам. Звоните. Подберем нужный вариант. Арт. 2632 Цвет: ral 10732 | Другое | Оборудование для бизнеса | 6490 | Товар приобретен на продажу | новое |  |  | https://s3.temapskov.ru/tmpizgut2op.jpg¦https://s3.temapskov.ru/tmpk276k5mu.jpg¦https://s3.temapskov.ru/tmp98sbtu7w.jpg¦https://s3.temapskov.ru/tmpomi6z0og.jpg¦https://s3.temapskov.ru/tmpy21ns8jy.jpg | 2023-12-21T14:00:00+03:00 | 2024-01-20T00:00:00+03:00 |  | В наличии | Аксессуары для ванной
сан965 | Пермь,Ленинский | Диспенсер для туалетной бумаги из нержавеющей стали | Современная сантехника и оборудование для общепита, отелей, ТЦ, БЦ, и медицинских учреждений. Максимум комфорта и простота в уходе. Европейское качество, завод-производитель в Испании. В НАЛИЧИИ. 📲 Профессиональный подбор оборудования 🚚 Бесплатная доставка по Москве на следующий день после оплаты (для Москвы)/Бесплатная доставка в любую точку МО (для МО)/Доставка по всей России, до ТК бесплатно (для регионов) 👌 Заводская гарантия 2 года, на сантехнику из нержавеющей стали расширенная гарантия 5 лет. Сервисные центры по всей России ✔️ В наличии товары различных коллекций. Поможем укомплектовать оборудование в едином стиле. ---------------------------- Тип: Диспенсер для туалетной бумаги Nofer круглый из нержавеющей стали матовый Хар-ки: Диспенсер настенный для рулонов индустриального типа. Применять диспенсер можно совместно с любой бумагой длиной до 300 метров. Диспенсер имеет универсальный ключ, который подходит к держателю листовых полотенец. Размеры: 250х260х112 мм Максимальный диаметр рулона: 23.3 см Вес: 1,17 кг Артикул: MW05006.S ---------------------------- В наличии сантехника из нержавеющей стали и пластика, разрешенная к установке в общественных местах, оборудование для МГН (инвалидов), аксессуары для санузлов. Специализированная продукция сертифицирована и соответствует ГОСТам. Звоните. Подберем нужный вариант. Арт. 485 Цвет: ral 1066 | Другое | Оборудование для бизнеса | 4490 | Товар приобретен на продажу | новое | https://youtu.be/BdQ92tJexzY |  | https://s3.temapskov.ru/tmpdkh0hnr3.jpg¦https://s3.temapskov.ru/tmpki_11vpp.jpg¦https://s3.temapskov.ru/tmpa_epxefh.jpg¦https://s3.temapskov.ru/tmp5ompuj0d.jpg¦https://s3.temapskov.ru/tmpdj4v7y38.jpg¦https://s3.temapskov.ru/tmpoffkacp_.jpg¦https://s3.temapskov.ru/tmpt_gblyh0.jpg¦https://s3.temapskov.ru/tmpuxrb5f_p.jpg¦https://s3.temapskov.ru/tmpft73_k_8.jpg | 2023-12-21T14:00:00+03:00 | 2024-01-20T00:00:00+03:00 |  | В наличии | Аксессуары для ванной
сан966 | Кемерово,Кировский | Диспенсер для бумажных полотенец антивандальный | Современная сантехника и оборудование для общепита, отелей, ТЦ, БЦ, и медицинских учреждений. Максимум комфорта и простота в уходе. Европейское качество, завод-производитель в Испании. В НАЛИЧИИ. 📲 Профессиональный подбор оборудования 🚚 Бесплатная доставка по Москве на следующий день после оплаты (для Москвы)/Бесплатная доставка в любую точку МО (для МО)/Доставка по всей России, до ТК бесплатно (для регионов) 👌 Заводская гарантия 2 года, на сантехнику из нержавеющей стали расширенная гарантия 5 лет. Сервисные центры по всей России ✔️ В наличии товары различных коллекций. Поможем укомплектовать оборудование в едином стиле. ---------------------------- Тип: Диспенсер для бумажных полотенец Nofer антивандальный Хар-ки: Диспенсер настенный для бумажных полотенец. Диспенсер имеет универсальный ключ, который подходит к держателю для рулонной туалетной бумаги, диспенсерам для жидкого мыла серии Evo. Корпус диспенсера сделан из нержавеющей стали AISI 304 глянцевого цвета. Толщина корпуса составляет 1,2 мм, что надежно защищает этот диспенсер от любых попыток вандализма. Также в данном устройстве реализована новая модель замков, которая не имеет поворотного механизма. Размеры: 300х255х105мм Толщина нержавеющей стали: 1.2 мм Вес: 1,54 кг Вместимость: 606 полотенец Артикул: QN04046.B ---------------------------- В наличии сантехника из нержавеющей стали и пластика, разрешенная к установке в общественных местах, оборудование для МГН (инвалидов), аксессуары для санузлов. Специализированная продукция сертифицирована и соответствует ГОСТам. Звоните. Подберем нужный вариант. Арт. 056 Цвет: ral 5010 | Другое | Оборудование для бизнеса | 10785 | Товар приобретен на продажу | новое | https://youtu.be/mbEukSysw0E |  | https://s3.temapskov.ru/tmpo5nqqp5x.jpg¦https://s3.temapskov.ru/tmpcw3cvjqy.jpg | 2023-12-21T14:00:00+03:00 | 2024-01-20T00:00:00+03:00 |  | В наличии | Аксессуары для ванной
сан967 | Москва,м.Ломоносовский пр-кт | Диспенсер для бумажных полотенец из нержавеющей стали | Современная сантехника и оборудование для общепита, отелей, ТЦ, БЦ, и медицинских учреждений. Максимум комфорта и простота в уходе. Европейское качество, завод-производитель в Испании. В НАЛИЧИИ. 📲 Профессиональный подбор оборудования 🚚 Бесплатная доставка по Москве на следующий день после оплаты (для Москвы)/Бесплатная доставка в любую точку МО (для МО)/Доставка по всей России, до ТК бесплатно (для регионов) 👌 Заводская гарантия 2 года, на сантехнику из нержавеющей стали расширенная гарантия 5 лет. Сервисные центры по всей России ✔️ В наличии товары различных коллекций. Поможем укомплектовать оборудование в едином стиле. ---------------------------- Тип: Диспенсер для бумажных полотенец Nofer из нержавеющей стали матовый Хар-ки: Диспенсер настенный для бумажных полотенец . Применять диспенсер можно совместно с любой бумагой, любой ширины и любого типа сложения. Диспенсер имеет универсальный ключ, который подходит к держателю для рулонной туалетной бумаги Размеры: 300.2х280.0х100.0 мм Толщина нержавеющей стали: 1 мм Вес: 1,56 кг Артикул: PH04006.S ---------------------------- В наличии сантехника из нержавеющей стали и пластика, разрешенная к установке в общественных местах, оборудование для МГН (инвалидов), аксессуары для санузлов. Специализированная продукция сертифицирована и соответствует ГОСТам. Звоните. Подберем нужный вариант. Арт. 721 Цвет: ral 8026 | Другое | Оборудование для бизнеса | 5190 | Товар приобретен на продажу | новое | https://youtu.be/r01YZtg0pK0 |  | https://s3.temapskov.ru/tmpq_dshjll.jpg¦https://s3.temapskov.ru/tmph1lji6lc.jpg¦https://s3.temapskov.ru/tmp13fv6ktk.jpg¦https://s3.temapskov.ru/tmprprxfetw.jpg¦https://s3.temapskov.ru/tmpnj3y0zi6.jpg | 2023-12-21T14:00:00+03:00 | 2024-01-20T00:00:00+03:00 |  | В наличии | Аксессуары для ванной
сан968 | Свердловская область, Екатеринбург, | Диспенсер для бумажных полотенец из нержавеющей стали | Современная сантехника и оборудование для общепита, отелей, ТЦ, БЦ, и медицинских учреждений. Максимум комфорта и простота в уходе. Европейское качество, завод-производитель в Испании. В НАЛИЧИИ. 📲 Профессиональный подбор оборудования 🚚 Бесплатная доставка по Москве на следующий день после оплаты (для Москвы)/Бесплатная доставка в любую точку МО (для МО)/Доставка по всей России, до ТК бесплатно (для регионов) 👌 Заводская гарантия 2 года, на сантехнику из нержавеющей стали расширенная гарантия 5 лет. Сервисные центры по всей России ✔️ В наличии товары различных коллекций. Поможем укомплектовать оборудование в едином стиле. ---------------------------- Тип: Диспенсер для бумажных полотенец Nofer из нержавеющей стали глянцевый Хар-ки: Диспенсер настенный для бумажных полотенец . Применять диспенсер можно совместно с любой бумагой, любой ширины и любого типа сложения. Диспенсер имеет универсальный ключ, который подходит к держателю для рулонной туалетной бумаги Размеры: 300.4х280.3х100.4 мм Толщина нержавеющей стали: 1 мм Вес: 1,51 кг Артикул: UX04006.B ---------------------------- В наличии сантехника из нержавеющей стали и пластика, разрешенная к установке в общественных местах, оборудование для МГН (инвалидов), аксессуары для санузлов. Специализированная продукция сертифицирована и соответствует ГОСТам. Звоните. Подберем нужный вариант. Арт. 188 Цвет: ral 2045 | Другое | Оборудование для бизнеса | 5290 | Товар приобретен на продажу | новое | https://youtu.be/r01YZtg0pK0 |  | https://s3.temapskov.ru/tmpn4zrkrkc.jpg¦https://s3.temapskov.ru/tmpfvrmotdu.jpg¦https://s3.temapskov.ru/tmpsp_9hoib.jpg¦https://s3.temapskov.ru/tmp_gp0u4e1.jpg¦https://s3.temapskov.ru/tmpxd6x1egh.jpg¦https://s3.temapskov.ru/tmp_3ym2v14.jpg | 2023-12-21T14:00:00+03:00 | 2024-01-20T00:00:00+03:00 |  | В наличии | Аксессуары для ванной
сан969 | Пермь,Дзержинский | Комплект (Раковина МГН, пневматическое крепление, смеситель, сифон) | Современная сантехника и оборудование для общепита, отелей, ТЦ, БЦ, и медицинских учреждений. Максимум комфорта и простота в уходе. Европейское качество, завод-производитель в Испании. В НАЛИЧИИ. 📲 Профессиональный подбор оборудования 🚚 Бесплатная доставка по Москве на следующий день после оплаты (для Москвы)/Бесплатная доставка в любую точку МО (для МО)/Доставка по всей России, до ТК бесплатно (для регионов) 👌 Заводская гарантия 2 года, на сантехнику из нержавеющей стали расширенная гарантия 5 лет. Сервисные центры по всей России ✔️ В наличии товары различных коллекций. Поможем укомплектовать оборудование в едином стиле. ---------------------------- Тип: Комплект (Раковина МГН, крепление, смеситель, сифон) Хар-ки: Эргономичный комплект для умывальника с пневматическим механизмом наклона, аксессуарами и рычажным краном. Комплектация: • мойка с глубокой чашей (H5); • пневматическая откидная опора (303C); • комплект поверхностного сифона (302A); • смеситель с рычагом (07200). Размеры: 155.1 в высоту x 650.0 в ширину x 525.7 в глубину. (мм). Изготовлена из белой керамики. Артикул: AJH12 ---------------------------- В наличии сантехника из нержавеющей стали и пластика, разрешенная к установке в общественных местах, оборудование для МГН (инвалидов), аксессуары для санузлов. Специализированная продукция сертифицирована и соответствует ГОСТам. Звоните. Подберем нужный вариант. Арт. 898 Цвет: ral 8041 | Другое | Оборудование для бизнеса | 64370 | Товар приобретен на продажу | новое |  |  |  | 2023-12-21T14:00:00+03:00 | 2024-01-20T00:00:00+03:00 |  | В наличии | Раковины, умывальники, пьедесталы | Раковины
сан970 | Республика Бакортостан, Уфа, | Раковина антивандальная Nofer | Современная сантехника и оборудование для общепита, отелей, ТЦ, БЦ, и медицинских учреждений. Максимум комфорта и простота в уходе. Европейское качество, завод-производитель в Испании. В НАЛИЧИИ. 📲 Профессиональный подбор оборудования 🚚 Бесплатная доставка по Москве на следующий день после оплаты (для Москвы)/Бесплатная доставка в любую точку МО (для МО)/Доставка по всей России, до ТК бесплатно (для регионов) 👌 Заводская гарантия 2 года, на сантехнику из нержавеющей стали расширенная гарантия 5 лет. Сервисные центры по всей России ✔️ В наличии товары различных коллекций. Поможем укомплектовать оборудование в едином стиле. ---------------------------- Тип: Раковина антивандальная Nofer Хар-ки: Стильная раковина из нержавеющей стали Nofer 13036.C.S прекрасно подойдет для мест с большой проходимостью, или для помещений, в которых требуется установок особо прочных и долговечных сантехнических изделий. Данная модель изготовлена из особо сорта нержавеющей стали AISI 304, что обеспечивает ее высокую прочность и стойкость к коррозии. Раковина по праву считается антивандальной, т.к. не имеет острых углов, а стенки толщиной 1,2 мм надежно защищают раковину от любых актов вандализма. Стильный полукруглый корпус раковины имеет матовый оттенок. Толщина: 1,22 мм Размеры: 270х360х360 мм Диаметр: 300.2 мм Слив воды: 20.7 мм Артикул: OF13036.C.S ---------------------------- В наличии сантехника из нержавеющей стали и пластика, разрешенная к установке в общественных местах, оборудование для МГН (инвалидов), аксессуары для санузлов. Специализированная продукция сертифицирована и соответствует ГОСТам. Звоните. Подберем нужный вариант. Арт. 524 Цвет: ral 9084 | Другое | Оборудование для бизнеса | 32650 | Товар приобретен на продажу | новое |  |  | https://s3.temapskov.ru/tmpwqxy5mv0.jpg¦https://s3.temapskov.ru/tmpp6q3vhwy.jpg¦https://s3.temapskov.ru/tmp03phj3yk.jpg¦https://s3.temapskov.ru/tmp4jd_5hyt.jpg¦https://s3.temapskov.ru/tmpqzk_xorw.jpg | 2023-12-21T14:00:00+03:00 | 2024-01-20T00:00:00+03:00 |  | В наличии | Раковины, умывальники, пьедесталы | Раковины
сан971 | Иркутск,Куйбышевский | Унитаз антивандальный матовый Nofer | Современная сантехника и оборудование для общепита, отелей, ТЦ, БЦ, и медицинских учреждений. Максимум комфорта и простота в уходе. Европейское качество, завод-производитель в Испании. В НАЛИЧИИ. 📲 Профессиональный подбор оборудования 🚚 Бесплатная доставка по Москве на следующий день после оплаты (для Москвы)/Бесплатная доставка в любую точку МО (для МО)/Доставка по всей России, до ТК бесплатно (для регионов) 👌 Заводская гарантия 2 года, на сантехнику из нержавеющей стали расширенная гарантия 5 лет. Сервисные центры по всей России ✔️ В наличии товары различных коллекций. Поможем укомплектовать оборудование в едином стиле. ---------------------------- Тип: Унитаз матовый Nofer Хар-ки: Унитаз антивандальный сделан из нержавеющей стали особого сорта AISI 304. Производство антивандальных туалетов базируется в Барселоне, в Испании. Туалет из нержавеющей стали с прямоугольным баком имеет двойную систему слива воды, предназначен для установки в местах с очень большой проходимостью и требующих антивандальную защиту. Белая крышка и сиденье идут в комплекте. Железный унитаз поставляется с баком для воды, системой слива, монтажным набором и сиденьем из пластика. Бак железного унитаза имеет двойную кнопку смыва, для удобства пользователей. Толщина: 1,24 мм Размеры: 680.7х370.0х620.8 мм Подключение воды: 1/2 Артикул: VR13016.S ---------------------------- В наличии сантехника из нержавеющей стали и пластика, разрешенная к установке в общественных местах, оборудование для МГН (инвалидов), аксессуары для санузлов. Специализированная продукция сертифицирована и соответствует ГОСТам. Звоните. Подберем нужный вариант. Арт. 120 Цвет: ral 5095 | Другое | Оборудование для бизнеса | 114990 | Товар приобретен на продажу | новое |  |  | https://s3.temapskov.ru/tmp6xqvcxgp.jpg¦https://s3.temapskov.ru/tmprrgai7p7.jpg¦https://s3.temapskov.ru/tmpy69r904f.jpg¦https://s3.temapskov.ru/tmp9b6em5k2.jpg¦https://s3.temapskov.ru/tmpuoobweh7.jpg¦https://s3.temapskov.ru/tmp0mq0xgrc.jpg | 2023-12-21T14:00:00+03:00 | 2024-01-20T00:00:00+03:00 |  | В наличии | Унитазы, писсуары, биде, инсталляции | Унитазы и бачки
сан972 | Москва,Черёмушки | Унитаз для инвалидов керамический подвесной | Современная сантехника и оборудование для общепита, отелей, ТЦ, БЦ, и медицинских учреждений. Максимум комфорта и простота в уходе. Европейское качество, завод-производитель в Испании. В НАЛИЧИИ. 📲 Профессиональный подбор оборудования 🚚 Бесплатная доставка по Москве на следующий день после оплаты (для Москвы)/Бесплатная доставка в любую точку МО (для МО)/Доставка по всей России, до ТК бесплатно (для регионов) 👌 Заводская гарантия 2 года, на сантехнику из нержавеющей стали расширенная гарантия 5 лет. Сервисные центры по всей России ✔️ В наличии товары различных коллекций. Поможем укомплектовать оборудование в едином стиле. ---------------------------- Тип: Унитаз для инвалидов керамический подвесной Хар-ки: · Керамический подвесной эргономичный унитаз · Подходит для общественных туалетов любой частоты использования. · Имеет переднее отверстие для функции биде. · Прочность, износостойкость и простота очистки. ТЕХНИЧЕСКИЕ ХАРАКТЕРИСТИКИ · Изготовлен из белой керамики. · Водоотводящий желоб Ø100.7 мм. · Размеры: высота 500 x 280 x ширина 750 x глубина (мм). · Для чистки туалета рекомендуются не абразивные моющие и дезинфицирующие средства. Артикул: SC13153.W ---------------------------- В наличии сантехника из нержавеющей стали и пластика, разрешенная к установке в общественных местах, оборудование для МГН (инвалидов), аксессуары для санузлов. Специализированная продукция сертифицирована и соответствует ГОСТам. Звоните. Подберем нужный вариант. Арт. 069 Цвет: ral 5056 | Другое | Оборудование для бизнеса | 36020 | Товар приобретен на продажу | новое |  |  | https://s3.temapskov.ru/tmp7n9qhds4.jpg¦https://s3.temapskov.ru/tmp4w5ngnor.jpg¦https://s3.temapskov.ru/tmpwy9hgntj.jpg | 2023-12-21T14:00:00+03:00 | 2024-01-20T00:00:00+03:00 |  | В наличии | Унитазы, писсуары, биде, инсталляции | Унитазы и бачки
сан973 | Томск,Кировский район | Фен для волос Hotel Line для гостиниц, бассейнов | Современная сантехника и оборудование для общепита, отелей, ТЦ, БЦ, и медицинских учреждений. Максимум комфорта и простота в уходе. Европейское качество, завод-производитель в Испании. В НАЛИЧИИ. 📲 Профессиональный подбор оборудования 🚚 Бесплатная доставка по Москве на следующий день после оплаты (для Москвы)/Бесплатная доставка в любую точку МО (для МО)/Доставка по всей России, до ТК бесплатно (для регионов) 👌 Заводская гарантия 2 года, на сантехнику из нержавеющей стали расширенная гарантия 5 лет. Сервисные центры по всей России ✔️ В наличии товары различных коллекций. Поможем укомплектовать оборудование в едином стиле. ---------------------------- Тип: Фен для волос Hotel Line (для гостиниц и отелей) Хар-ки: - Профессиональный фен для волос пистолетного типа. - Настенный кронштейн. - Выключатель ON/OFF с независимой пилотной лампочкой. - Два селектора для регулировки расхода воздуха и температуры, по 2 положения каждый. - Подходит для гостиниц. - Управление: непрерывное нажатие кнопки. - Крепежные материалы в комплекте. Общая мощность 1887 Вт. Габаритные размеры: 210.1 В x 228.8 Ш x 113.8 Г (мм). Артикул: PD02057.B ---------------------------- В наличии сантехника из нержавеющей стали и пластика, разрешенная к установке в общественных местах, оборудование для МГН (инвалидов), аксессуары для санузлов. Специализированная продукция сертифицирована и соответствует ГОСТам. Звоните. Подберем нужный вариант. Арт. 209 Цвет: ral 6099 | Другое | Оборудование для бизнеса | 8685 | Товар приобретен на продажу | новое |  |  | https://s3.temapskov.ru/tmpq8fwk2e1.jpg¦https://s3.temapskov.ru/tmpcbggh3i2.jpg¦https://s3.temapskov.ru/tmpmfc0yk9c.jpg | 2023-12-21T14:00:00+03:00 | 2024-01-20T00:00:00+03:00 |  | В наличии
сан974 | Республика Бакортостан, Уфа, | Фен для волос Hotel Line | Современная сантехника и оборудование для общепита, отелей, ТЦ, БЦ, и медицинских учреждений. Максимум комфорта и простота в уходе. Европейское качество, завод-производитель в Испании. В НАЛИЧИИ. 📲 Профессиональный подбор оборудования 🚚 Бесплатная доставка по Москве на следующий день после оплаты (для Москвы)/Бесплатная доставка в любую точку МО (для МО)/Доставка по всей России, до ТК бесплатно (для регионов) 👌 Заводская гарантия 2 года, на сантехнику из нержавеющей стали расширенная гарантия 5 лет. Сервисные центры по всей России ✔️ В наличии товары различных коллекций. Поможем укомплектовать оборудование в едином стиле. ---------------------------- Тип: Фен для волос Hotel Line (для гостиниц и отелей) Хар-ки: Фен антивандальный, профессиональный, электрический с регулировкой температуры. Данный аппарат имеет 2 режимов работы, которые регулируют скорости потока воздуха и 2 режима по регулировке температуры воздуха. Корпус фена ударопрочный и выполнен из ABS пластика и нержавеющей стали. Данный аппарат предназначен для мест с большой проходимостью, такие как гостиницы, фитнес центры, аквапарки и т.п. Соответствует европейским директивам по безопасности (CE). Общая мощность 1879 Вт, скорость воздуха 72.0 км/ч. Высокая производительность. Мощная и сверхбыстрая сушка волос. Прочный, с коническим патрубком для пропорционального уменьшения выхода воздуха. Размеры: 213.5 В x 298.2 Ш x 140.3 Г (мм) Артикул: WZ02058.S ---------------------------- В наличии сантехника из нержавеющей стали и пластика, разрешенная к установке в общественных местах, оборудование для МГН (инвалидов), аксессуары для санузлов. Специализированная продукция сертифицирована и соответствует ГОСТам. Звоните. Подберем нужный вариант. Арт. 104 Цвет: ral 4016 | Другое | Оборудование для бизнеса | 13180 | Товар приобретен на продажу | новое |  |  | https://s3.temapskov.ru/tmp_nrkmcdz.jpg | 2023-12-21T14:00:00+03:00 | 2024-01-20T00:00:00+03:00 |  | В наличии
сан975 | Москва,м.Крестьянская застава | Сушилка для рук BIG FLOW EVO (матовая) | Современная сантехника и оборудование для общепита, отелей, ТЦ, БЦ, и медицинских учреждений. Максимум комфорта и простота в уходе. Европейское качество, завод-производитель в Испании. В НАЛИЧИИ. 📲 Профессиональный подбор оборудования 🚚 Бесплатная доставка по Москве на следующий день после оплаты (для Москвы)/Бесплатная доставка в любую точку МО (для МО)/Доставка по всей России, до ТК бесплатно (для регионов) 👌 Заводская гарантия 2 года, на сантехнику из нержавеющей стали расширенная гарантия 5 лет. Сервисные центры по всей России ✔️ В наличии товары различных коллекций. Поможем укомплектовать оборудование в едином стиле. ---------------------------- Тип: Сушилка для рук BIG FLOW EVO (матовая) Хар-ки: Сушилка для рук BIG FLOW EVO оборудована электронным сенсором активации и имеет антивандальный корпус из нержавеющей стали матового оттенка. Не имеет острых углов. Сушит руки примерно за 40 сек. Время работы и расстояние до срабатывания сенсора можно легко настроить. Сушка может быть подключена к открытой или закрытой электрической проводке. Провод в комплекте не поставляется. Данная модель имеет корпус из нержавеющей стали AISI 304 толщиной 1,2 мм. Nofer Big flow evo отлично подходит для мест с высокой проходимостью, такие как бары, торговые центры и офисы. Мощность: 2057/1268 Вт Корпус: Нержавеющая сталь AISI 302 Температура воздуха: 60 С Размеры: 284x218x102 мм Вес: 3,9 кг Производитель: Испания Артикул: HL01481.S ---------------------------- В наличии сантехника из нержавеющей стали и пластика, разрешенная к установке в общественных местах, оборудование для МГН (инвалидов), аксессуары для санузлов. Специализированная продукция сертифицирована и соответствует ГОСТам. Звоните. Подберем нужный вариант. Арт. 0324 Цвет: ral 50325 | Другое | Оборудование для бизнеса | 20990 | Товар приобретен на продажу | новое | https://youtu.be/_2GjEgYG9YA |  | https://s3.temapskov.ru/tmp7w8avgyb.jpg¦https://s3.temapskov.ru/tmp4t9y112h.jpg¦https://s3.temapskov.ru/tmpdfhfufto.jpg¦https://s3.temapskov.ru/tmpts3b8ej_.jpg | 2023-12-21T14:00:00+03:00 | 2024-01-20T00:00:00+03:00 |  | В наличии
сан976 | Самарская область, Тольятти, | Сушилка для рук BIG FLOW EVO (белая) | Современная сантехника и оборудование для общепита, отелей, ТЦ, БЦ, и медицинских учреждений. Максимум комфорта и простота в уходе. Европейское качество, завод-производитель в Испании. В НАЛИЧИИ. 📲 Профессиональный подбор оборудования 🚚 Бесплатная доставка по Москве на следующий день после оплаты (для Москвы)/Бесплатная доставка в любую точку МО (для МО)/Доставка по всей России, до ТК бесплатно (для регионов) 👌 Заводская гарантия 2 года, на сантехнику из нержавеющей стали расширенная гарантия 5 лет. Сервисные центры по всей России ✔️ В наличии товары различных коллекций. Поможем укомплектовать оборудование в едином стиле. ---------------------------- Тип: Сушилка для рук BIG FLOW EVO (белая) Хар-ки: Сушилка для рук BIG FLOW EVO оборудована электронным сенсором активации и имеет антивандальный корпус из белого ABS пластика толщиной 3 мм. Не имеет острых углов. Сушит руки примерно за 40 сек. Время работы и расстояние датчика можно настроить от 10 до 50 см. Сушилка может быть подключена к открытой или закрытой проводке. Провод в комплекте не поставляется. Nofer Big flow evo отлично подходит для мест с высокой проходимостью, такие как бары, торговые центры и офисы. Мощность: 2056/1269 Вт Корпус: ABS пластик Температура воздуха: 60 С Размеры: 286x222x100 мм Вес: 2,1 кг Производитель: Испания Артикул: FS01491.W ---------------------------- В наличии сантехника из нержавеющей стали и пластика, разрешенная к установке в общественных местах, оборудование для МГН (инвалидов), аксессуары для санузлов. Специализированная продукция сертифицирована и соответствует ГОСТам. Звоните. Подберем нужный вариант. Арт. 197 Цвет: ral 3000 | Другое | Оборудование для бизнеса | 12695 | Товар приобретен на продажу | новое | https://youtu.be/_2GjEgYG9YA |  | https://s3.temapskov.ru/tmpf5vumgki.jpg¦https://s3.temapskov.ru/tmp3p967nto.jpg¦https://s3.temapskov.ru/tmpulpey_9z.jpg¦https://s3.temapskov.ru/tmpwj6qkec_.jpg¦https://s3.temapskov.ru/tmpguoh197o.jpg | 2023-12-21T14:00:00+03:00 | 2024-01-20T00:00:00+03:00 |  | В наличии
сан977 | Санкт-Петербург,Василеостровский | Сушилка для рук BIG FLOW EVO (глянцевая) | Современная сантехника и оборудование для общепита, отелей, ТЦ, БЦ, и медицинских учреждений. Максимум комфорта и простота в уходе. Европейское качество, завод-производитель в Испании. В НАЛИЧИИ. 📲 Профессиональный подбор оборудования 🚚 Бесплатная доставка по Москве на следующий день после оплаты (для Москвы)/Бесплатная доставка в любую точку МО (для МО)/Доставка по всей России, до ТК бесплатно (для регионов) 👌 Заводская гарантия 2 года, на сантехнику из нержавеющей стали расширенная гарантия 5 лет. Сервисные центры по всей России ✔️ В наличии товары различных коллекций. Поможем укомплектовать оборудование в едином стиле. ---------------------------- Тип: Сушилка для рук BIG FLOW EVO (глянцевая) Хар-ки: Сушилка для рук BIG FLOW EVO оборудована электронным сенсором активации и имеет антивандальный корпус из нержавеющей стали глянцевой оттелки. Не имеет острых углов. Сушит руки примерно за 40 сек. Время работы и расстояние до срабатывания сенсора можно легко настроить от 10 до 50 см . Сушка может быть подключена к открытой или закрытой электрической проводке. Провод в комплекте не поставляется. Данная модель имеет корпус из нержавеющей стали AISI 304 толщиной 1,2 мм. Nofer Big flow evo отлично подходит для мест с высокой проходимостью, такие как бары, торговые центры и офисы. Мощность: 2055/1232 Вт Корпус: Нержавеющая сталь AISI 301 Температура воздуха: 60 С Размеры: 284x218x102 мм Вес: 3,2 кг Производитель: Испания Артикул: QJ01481.B ---------------------------- В наличии сантехника из нержавеющей стали и пластика, разрешенная к установке в общественных местах, оборудование для МГН (инвалидов), аксессуары для санузлов. Специализированная продукция сертифицирована и соответствует ГОСТам. Звоните. Подберем нужный вариант. Арт. 641 Цвет: ral 9090 | Другое | Оборудование для бизнеса | 23675 | Товар приобретен на продажу | новое | https://youtu.be/_2GjEgYG9YA |  | https://s3.temapskov.ru/tmp5rl4zxi0.jpg¦https://s3.temapskov.ru/tmpqci5oi5x.jpg¦https://s3.temapskov.ru/tmptk_hipqg.jpg | 2023-12-21T14:00:00+03:00 | 2024-01-20T00:00:00+03:00 |  | В наличии
сан978 | Тула,Пролетарский | Поручень полукруглый для инвалидов | Современная сантехника и оборудование для общепита, отелей, ТЦ, БЦ, и медицинских учреждений. Максимум комфорта и простота в уходе. Европейское качество, завод-производитель в Испании. В НАЛИЧИИ. 📲 Профессиональный подбор оборудования 🚚 Бесплатная доставка по Москве на следующий день после оплаты (для Москвы)/Бесплатная доставка в любую точку МО (для МО)/Доставка по всей России, до ТК бесплатно (для регионов) 👌 Заводская гарантия 2 года, на сантехнику из нержавеющей стали расширенная гарантия 5 лет. Сервисные центры по всей России ✔️ В наличии товары различных коллекций. Поможем укомплектовать оборудование в едином стиле. ---------------------------- Тип: Поручень полукруглый для людей с ограниченными возможностями Хар-ки: Поручень полукруглый для людей с ограниченными возможностями 800 мм из нержавеющей стали AISI304 матовый. С держателем для бумаги. Полукруглый откидной поручень идеально подойдет для комплектации практически любого санузла для людей с ограниченными возможностями. Максимальная нагрузка на эту модель составляет 120 кг. Технические характеристики Размеры: 809х196х35 мм Рекомендуемая высота установки: 70 см от пола Фланец крепления к стене: 300х100 мм Диаметр поручня: 32 мм Артикул: YI15051.80.B ---------------------------- В наличии сантехника из нержавеющей стали и пластика, разрешенная к установке в общественных местах, оборудование для МГН (инвалидов), аксессуары для санузлов. Специализированная продукция сертифицирована и соответствует ГОСТам. Звоните. Подберем нужный вариант. Арт. 615 Цвет: ral 5062 | Другое | Оборудование для бизнеса | 17325 | Товар приобретен на продажу | новое | https://youtu.be/qmfylf-r0Fc |  |  | 2023-12-22T14:00:00+03:00 | 2024-01-21T00:00:00+03:00 |  | В наличии
сан979 | Ульяновск,Заволжский | Поручень для инвалидов | Современная сантехника и оборудование для общепита, отелей, ТЦ, БЦ, и медицинских учреждений. Максимум комфорта и простота в уходе. Европейское качество, завод-производитель в Испании. В НАЛИЧИИ. 📲 Профессиональный подбор оборудования 🚚 Бесплатная доставка по Москве на следующий день после оплаты (для Москвы)/Бесплатная доставка в любую точку МО (для МО)/Доставка по всей России, до ТК бесплатно (для регионов) 👌 Заводская гарантия 2 года, на сантехнику из нержавеющей стали расширенная гарантия 5 лет. Сервисные центры по всей России ✔️ В наличии товары различных коллекций. Поможем укомплектовать оборудование в едином стиле. ---------------------------- Тип: Поручень полукруглый для людей с ограниченными возможностями Хар-ки: Поручень полукруглый для людей с ограниченными возможностями из нержавеющей стали AISI304. без держателя для туалетной бумаги, матовый. Диаметр Ø 32 мм, толщина 1,5 мм. Артикул: TW15051.SP.80.S ---------------------------- В наличии сантехника из нержавеющей стали и пластика, разрешенная к установке в общественных местах, оборудование для МГН (инвалидов), аксессуары для санузлов. Специализированная продукция сертифицирована и соответствует ГОСТам. Звоните. Подберем нужный вариант. Арт. 004 Цвет: ral 8055 | Другое | Оборудование для бизнеса | 16985 | Товар приобретен на продажу | новое | https://youtu.be/qmfylf-r0Fc |  | https://s3.temapskov.ru/tmp3nthzucd.jpg¦https://s3.temapskov.ru/tmpmn4z7s0k.jpg | 2023-12-21T14:00:00+03:00 | 2024-01-20T00:00:00+03:00 |  | В наличии
сан980 | Красноярск,Октябрьский | Ведро для мусора с педалью 12 литров Nofer | Современная сантехника и оборудование для общепита, отелей, ТЦ, БЦ, и медицинских учреждений. Максимум комфорта и простота в уходе. Европейское качество, завод-производитель в Испании. В НАЛИЧИИ. 📲 Профессиональный подбор оборудования 🚚 Бесплатная доставка по Москве на следующий день после оплаты (для Москвы)/Бесплатная доставка в любую точку МО (для МО)/Доставка по всей России, до ТК бесплатно (для регионов) 👌 Заводская гарантия 2 года, на сантехнику из нержавеющей стали расширенная гарантия 5 лет. Сервисные центры по всей России ✔️ В наличии товары различных коллекций. Поможем укомплектовать оборудование в едином стиле. ---------------------------- Тип: Ведро для мусора с педалью матовая 12 литров Nofer Хар-ки: Контейнер для мусора с педалью среднего объема на 12 литров имеет корпус из нержавеющей стали AISI 304 матового оттенка, а также внутренний бак, для удобства пользователя. Ведро оснащено педалью, с помощью которой открывается крышка и приподнимается внутренний контейнер. Форма ведра круглая. Размеры: высота 390.6 мм, диаметр 250.0 мм Вес: 0,84 кг Артикул: AK09100.12.S ---------------------------- В наличии сантехника из нержавеющей стали и пластика, разрешенная к установке в общественных местах, оборудование для МГН (инвалидов), аксессуары для санузлов. Специализированная продукция сертифицирована и соответствует ГОСТам. Звоните. Подберем нужный вариант. Арт. 0732 Цвет: ral 30324 | Другое | Оборудование для бизнеса | 7025 | Товар приобретен на продажу | новое | https://youtu.be/ipbb4Nh4j28 |  | https://s3.temapskov.ru/tmpjxtd858b.jpg | 2023-12-21T14:00:00+03:00 | 2024-01-20T00:00:00+03:00 |  | В наличии
сан981 | Нижний Новгород,Московский | Контейнер для мусора настенный Nofer | Современная сантехника и оборудование для общепита, отелей, ТЦ, БЦ, и медицинских учреждений. Максимум комфорта и простота в уходе. Европейское качество, завод-производитель в Испании. В НАЛИЧИИ. 📲 Профессиональный подбор оборудования 🚚 Бесплатная доставка по Москве на следующий день после оплаты (для Москвы)/Бесплатная доставка в любую точку МО (для МО)/Доставка по всей России, до ТК бесплатно (для регионов) 👌 Заводская гарантия 2 года, на сантехнику из нержавеющей стали расширенная гарантия 5 лет. Сервисные центры по всей России ✔️ В наличии товары различных коллекций. Поможем укомплектовать оборудование в едином стиле. ---------------------------- Тип: Контейнер для мусора настенный Nofer Хар-ки: Настенный контейнер для мусора Nofer выполнен из нержавеющей стали AISI 304 и может быть монтирован как на пол, как и на стену, имеются зажимы для полиэтиленовых пакетов. Корпус контейнера не имеет острых углов, а стенки корпуса имеют толщину 1,0 мм, благодаря этим качествам контейнер настенный считается антивандальным. Размеры: 435.4х355.1х155.4 мм Ёмкость: 23.5 литра Артикул: WC14077.S ---------------------------- В наличии сантехника из нержавеющей стали и пластика, разрешенная к установке в общественных местах, оборудование для МГН (инвалидов), аксессуары для санузлов. Специализированная продукция сертифицирована и соответствует ГОСТам. Звоните. Подберем нужный вариант. Арт. 3294 Цвет: ral 7070 | Другое | Оборудование для бизнеса | 14235 | Товар приобретен на продажу | новое | https://youtu.be/6rE3QUFJdK8 |  | https://s3.temapskov.ru/tmpdj_wmw9j.jpg¦https://s3.temapskov.ru/tmp1yz8zstf.jpg¦https://s3.temapskov.ru/tmpvktj9f8b.jpg | 2023-12-21T14:00:00+03:00 | 2024-01-20T00:00:00+03:00 |  | В наличии
сан982 | Кострома,Табачные ряды | Ершик настенный из нержавеющей стали | Современная сантехника и оборудование для общепита, отелей, ТЦ, БЦ, и медицинских учреждений. Максимум комфорта и простота в уходе. Европейское качество, завод-производитель в Испании. В НАЛИЧИИ. 📲 Профессиональный подбор оборудования 🚚 Бесплатная доставка по Москве на следующий день после оплаты (для Москвы)/Бесплатная доставка в любую точку МО (для МО)/Доставка по всей России, до ТК бесплатно (для регионов) 👌 Заводская гарантия 2 года, на сантехнику из нержавеющей стали расширенная гарантия 5 лет. Сервисные центры по всей России ✔️ В наличии товары различных коллекций. Поможем укомплектовать оборудование в едином стиле. ---------------------------- Тип: Ершик настенный из нержавеющей стали матовый Хар-ки: Классический Настенный ершик из нержавеющей стали, имеет внутренний стаканчик из пластика и щетку черного цвета. Размеры: Высота 375.9 мм, диаметр 90.2 мм Вес: 0,71 кг Артикул: JM09073.S ---------------------------- В наличии сантехника из нержавеющей стали и пластика, разрешенная к установке в общественных местах, оборудование для МГН (инвалидов), аксессуары для санузлов. Специализированная продукция сертифицирована и соответствует ГОСТам. Звоните. Подберем нужный вариант. Арт. 3268 Цвет: ral 40321 | Другое | Оборудование для бизнеса | 5885 | Товар приобретен на продажу | новое |  |  | https://s3.temapskov.ru/tmpcdsda8lq.jpg¦https://s3.temapskov.ru/tmpvua3szgs.jpg¦https://s3.temapskov.ru/tmpix70ned9.jpg¦https://s3.temapskov.ru/tmpbvsfy0yb.jpg | 2023-12-21T14:00:00+03:00 | 2024-01-20T00:00:00+03:00 |  | В наличии | Аксессуары для ванной
сан983 | Астрань, | Автоматический смеситель Nofer | Современная сантехника и оборудование для общепита, отелей, ТЦ, БЦ, и медицинских учреждений. Максимум комфорта и простота в уходе. Европейское качество, завод-производитель в Испании. В НАЛИЧИИ. 📲 Профессиональный подбор оборудования 🚚 Бесплатная доставка по Москве на следующий день после оплаты (для Москвы)/Бесплатная доставка в любую точку МО (для МО)/Доставка по всей России, до ТК бесплатно (для регионов) 👌 Заводская гарантия 2 года, на сантехнику из нержавеющей стали расширенная гарантия 5 лет. Сервисные центры по всей России ✔️ В наличии товары различных коллекций. Поможем укомплектовать оборудование в едином стиле. ---------------------------- Тип: Автоматический смеситель Nofer Хар-ки: Автоматический смеситель для умывальника Установка на столешницу с автоматической системой активации через встроенный в нее инфракрасный датчик Кран работает от 4 батареек АА, которые обеспечивают напряжение 6 В, или может быть подключен к электрической сети с помощью модуля ( включен в комплект) (220 В, 50/60 Гц). Расход 6.9 л / мин при давлении 3 бара Материал: хромированная латунь CW617N Размеры: 159.3 высота x 69.5 ширина x 133.0 глубина (мм) Артикул: CM07261M.B ---------------------------- В наличии сантехника из нержавеющей стали и пластика, разрешенная к установке в общественных местах, оборудование для МГН (инвалидов), аксессуары для санузлов. Специализированная продукция сертифицирована и соответствует ГОСТам. Звоните. Подберем нужный вариант. Арт. 910 Цвет: ral 3066 | Другое | Оборудование для бизнеса | 27715 | Товар приобретен на продажу | новое |  |  | https://s3.temapskov.ru/tmp_je6g4i0.jpg¦https://s3.temapskov.ru/tmp7u4nws3z.jpg¦https://s3.temapskov.ru/tmpgebzb2n0.jpg | 2023-12-21T14:00:00+03:00 | 2024-01-20T00:00:00+03:00 |  | В наличии | Смесители и комплектующие | Смесители
сан984 | Воронеж,Коминтерновский | Автоматический смеситель Nofer | Современная сантехника и оборудование для общепита, отелей, ТЦ, БЦ, и медицинских учреждений. Максимум комфорта и простота в уходе. Европейское качество, завод-производитель в Испании. В НАЛИЧИИ. 📲 Профессиональный подбор оборудования 🚚 Бесплатная доставка по Москве на следующий день после оплаты (для Москвы)/Бесплатная доставка в любую точку МО (для МО)/Доставка по всей России, до ТК бесплатно (для регионов) 👌 Заводская гарантия 2 года, на сантехнику из нержавеющей стали расширенная гарантия 5 лет. Сервисные центры по всей России ✔️ В наличии товары различных коллекций. Поможем укомплектовать оборудование в едином стиле. ---------------------------- Тип: Автоматический смеситель Nofer Хар-ки: Автоматический смеситель для умывальника Установка на столешницу с автоматической системой активации через встроенный в нее инфракрасный датчик Работа от сети 220 В 50/60 Гц или от 4 батареек АА, обеспечивающих 6 В в случае сбоя питания. Расход 6.6 л / мин при давлении 3 бара Материал: хромированная латунь CW617N Размеры: 142.5 высота x 62.6 ширина x 183.8 глубина (мм) Артикул: TF07260M.B ---------------------------- В наличии сантехника из нержавеющей стали и пластика, разрешенная к установке в общественных местах, оборудование для МГН (инвалидов), аксессуары для санузлов. Специализированная продукция сертифицирована и соответствует ГОСТам. Звоните. Подберем нужный вариант. Арт. 782 Цвет: ral 1051 | Другое | Оборудование для бизнеса | 31150 | Товар приобретен на продажу | новое |  |  |  | 2023-12-22T14:00:00+03:00 | 2024-01-21T00:00:00+03:00 |  | В наличии | Смесители и комплектующие | Смесители
сан985 | Оренбург, | Дозатор для антисептика и жидкого мыла сенсорный | Современная сантехника и оборудование для общепита, отелей, ТЦ, БЦ, и медицинских учреждений. Максимум комфорта и простота в уходе. Европейское качество, завод-производитель в Испании. В НАЛИЧИИ. 📲 Профессиональный подбор оборудования 🚚 Бесплатная доставка по Москве на следующий день после оплаты (для Москвы)/Бесплатная доставка в любую точку МО (для МО)/Доставка по всей России, до ТК бесплатно (для регионов) 👌 Заводская гарантия 2 года, на сантехнику из нержавеющей стали расширенная гарантия 5 лет. Сервисные центры по всей России ✔️ В наличии товары различных коллекций. Поможем укомплектовать оборудование в едином стиле. ---------------------------- Тип: Дозатор для антисептика и жидкого мыла сенсорный Nofer Хар-ки: Дозатор для мыла автоматический, сенсорный из нержавеющей стали AISI 304, глянцевый. Дозатор работает от 6 батареек АА, также данный дозатор может работать от электрической сети, для этого потребуется докупить электрический адаптер. Устройство поставляется в комплекте с универсальным ключом и монтажным набором, батарейки с дозатором не поставляются. Также данный диспенсер можно использовать совместно с мылом-пеной. Для этого потребуется докупить специальный клапан. Гарантия на данную модель составляет 2 года! Размеры: 275.0х105.8х95.6 мм Ёмкость: 1009 мл Артикул: MV03039.B ---------------------------- В наличии сантехника из нержавеющей стали и пластика, разрешенная к установке в общественных местах, оборудование для МГН (инвалидов), аксессуары для санузлов. Специализированная продукция сертифицирована и соответствует ГОСТам. Звоните. Подберем нужный вариант. Арт. 891 Цвет: ral 4072 | Другое | Оборудование для бизнеса | 14840 | Товар приобретен на продажу | новое | https://youtu.be/eQYnT1u222A |  | https://s3.temapskov.ru/tmp2823ig06.jpg¦https://s3.temapskov.ru/tmp6vef119j.jpg¦https://s3.temapskov.ru/tmp67qjs3vf.jpg | 2023-12-21T14:00:00+03:00 | 2024-01-20T00:00:00+03:00 |  | В наличии | Аксессуары для ванной
сан986 | Брянск,Бежицкий | Дозатор для жидкого мыла и антисептика сенсорный | Современная сантехника и оборудование для общепита, отелей, ТЦ, БЦ, и медицинских учреждений. Максимум комфорта и простота в уходе. Европейское качество, завод-производитель в Испании. В НАЛИЧИИ. 📲 Профессиональный подбор оборудования 🚚 Бесплатная доставка по Москве на следующий день после оплаты (для Москвы)/Бесплатная доставка в любую точку МО (для МО)/Доставка по всей России, до ТК бесплатно (для регионов) 👌 Заводская гарантия 2 года, на сантехнику из нержавеющей стали расширенная гарантия 5 лет. Сервисные центры по всей России ✔️ В наличии товары различных коллекций. Поможем укомплектовать оборудование в едином стиле. ---------------------------- Тип: Дозатор для жидкого мыла и антисептика сенсорный Nofer Хар-ки: Дозатор для жидкого мыла автоматический, сенсорный из нержавеющей стали AISI 304, матовый. Дозатор работает от 6 батареек АА, также данный дозатор может работать от электрической сети, для этого потребуется докупить электрический адаптер. Дозатор будет выделять 3-5 мл жидкого мыла за 1 цикл работы. Для качественной работы устройства, необходимо расположить его на уровне не менее 18-20 см от поверхности. Корпус дозатора считается антивандальным, поскольку изготовлен из нержавеющей стали толщиной 1,0 мм и не имеет острых углов. Размеры: 275.2х105.4х95.3 мм Ёмкость: 1009 мл Артикул: OI03039.S ---------------------------- В наличии сантехника из нержавеющей стали и пластика, разрешенная к установке в общественных местах, оборудование для МГН (инвалидов), аксессуары для санузлов. Специализированная продукция сертифицирована и соответствует ГОСТам. Звоните. Подберем нужный вариант. Арт. 501 Цвет: ral 8017 | Другое | Оборудование для бизнеса | 15435 | Товар приобретен на продажу | новое | https://youtu.be/eQYnT1u222A |  | https://s3.temapskov.ru/tmplrxfnqs9.jpg¦https://s3.temapskov.ru/tmplk_8kh2_.jpg¦https://s3.temapskov.ru/tmpaf1h38u9.jpg¦https://s3.temapskov.ru/tmp02xdunj6.jpg | 2023-12-21T14:00:00+03:00 | 2024-01-20T00:00:00+03:00 |  | В наличии | Аксессуары для ванной
сан987 | Саратов,Заводской район | Дозатор для жидкого мыла Nofer | Современная сантехника и оборудование для общепита, отелей, ТЦ, БЦ, и медицинских учреждений. Максимум комфорта и простота в уходе. Европейское качество, завод-производитель в Испании. В НАЛИЧИИ. 📲 Профессиональный подбор оборудования 🚚 Бесплатная доставка по Москве на следующий день после оплаты (для Москвы)/Бесплатная доставка в любую точку МО (для МО)/Доставка по всей России, до ТК бесплатно (для регионов) 👌 Заводская гарантия 2 года, на сантехнику из нержавеющей стали расширенная гарантия 5 лет. Сервисные центры по всей России ✔️ В наличии товары различных коллекций. Поможем укомплектовать оборудование в едином стиле. ---------------------------- Тип: Дозатор для жидкого мыла Nofer Хар-ки: Ручной вертикальный дозатор жидкого мыла 1204 мл из нержавеющей стали с внутренним пластиковым резервуаром . матовая отделка - Настенный кнопочный дозатор мыла. - Кнопочная активация. - Подходит для общественных мест. - матовый корпус из листовой нержавеющей стали. Также доступна глянцевая отделка (NOFER 03041.B). - Долговечность и устойчивость к коррозии. - Прочный, вандалоустойчивый и изготовлен без острых краев и граней для безопасности использования. - Подходит для всех типов мыла (кроме хирургического). Размеры: 207.9 высота x 122.6 ширина x 135.0 глубина (мм). Емкость: 1,24 л. Артикул: VZ03041.S ---------------------------- В наличии сантехника из нержавеющей стали и пластика, разрешенная к установке в общественных местах, оборудование для МГН (инвалидов), аксессуары для санузлов. Специализированная продукция сертифицирована и соответствует ГОСТам. Звоните. Подберем нужный вариант. Арт. 591 Цвет: ral 2060 | Другое | Оборудование для бизнеса | 5170 | Товар приобретен на продажу | новое |  |  |  | 2023-12-21T14:00:00+03:00 | 2024-01-20T00:00:00+03:00 |  | В наличии | Аксессуары для ванной
сан988 | Ярославль,Заволжский | Дозатор для жидкого мыла Nofer inox evo | Современная сантехника и оборудование для общепита, отелей, ТЦ, БЦ, и медицинских учреждений. Максимум комфорта и простота в уходе. Европейское качество, завод-производитель в Испании. В НАЛИЧИИ. 📲 Профессиональный подбор оборудования 🚚 Бесплатная доставка по Москве на следующий день после оплаты (для Москвы)/Бесплатная доставка в любую точку МО (для МО)/Доставка по всей России, до ТК бесплатно (для регионов) 👌 Заводская гарантия 2 года, на сантехнику из нержавеющей стали расширенная гарантия 5 лет. Сервисные центры по всей России ✔️ В наличии товары различных коллекций. Поможем укомплектовать оборудование в едином стиле. ---------------------------- Тип: Дозатор для жидкого мыла Nofer inox evo Хар-ки: INOX EVO вертикальный дозатор жидкого мыла 1008 мл из нержавеющей стали. Сатинированная отделка - Настенный нажимной дозатор мыла. - Подходит для общественных мест. - Сатинированный корпус из нержавеющей стали. - Прочный, вандалоустойчивый и изготовленный без острых краев и углов для безопасности использования. Прочность и устойчивость к коррозии. - Подходят для всех типов мыла (кроме хирургического). 3 скрытые точки крепления к стене. Винты входят в комплект. Толщина нержавеющей стали: 1 мм Антивандальная защита корпуса Вес: 0,71 кг Объём: 1,04 л Размеры: 200х125х95 мм Артикул: AW03050.S ---------------------------- В наличии сантехника из нержавеющей стали и пластика, разрешенная к установке в общественных местах, оборудование для МГН (инвалидов), аксессуары для санузлов. Специализированная продукция сертифицирована и соответствует ГОСТам. Звоните. Подберем нужный вариант. Арт. 961 Цвет: ral 7015 | Другое | Оборудование для бизнеса | 6490 | Товар приобретен на продажу | новое |  |  | https://s3.temapskov.ru/tmp3679iuse.jpg¦https://s3.temapskov.ru/tmpk1kcsym1.jpg¦https://s3.temapskov.ru/tmpd2pnq0l1.jpg¦https://s3.temapskov.ru/tmp2fcewuih.jpg¦https://s3.temapskov.ru/tmp50r1enwj.jpg | 2023-12-21T14:00:00+03:00 | 2024-01-20T00:00:00+03:00 |  | В наличии | Аксессуары для ванной
сан989 | Москва,м.Шоссе Энтузиастов | Диспенсер для туалетной бумаги из нержавеющей стали | Современная сантехника и оборудование для общепита, отелей, ТЦ, БЦ, и медицинских учреждений. Максимум комфорта и простота в уходе. Европейское качество, завод-производитель в Испании. В НАЛИЧИИ. 📲 Профессиональный подбор оборудования 🚚 Бесплатная доставка по Москве на следующий день после оплаты (для Москвы)/Бесплатная доставка в любую точку МО (для МО)/Доставка по всей России, до ТК бесплатно (для регионов) 👌 Заводская гарантия 2 года, на сантехнику из нержавеющей стали расширенная гарантия 5 лет. Сервисные центры по всей России ✔️ В наличии товары различных коллекций. Поможем укомплектовать оборудование в едином стиле. ---------------------------- Тип: Диспенсер для туалетной бумаги Nofer круглый из нержавеющей стали матовый Хар-ки: Диспенсер настенный для рулонов индустриального типа. Применять диспенсер можно совместно с любой бумагой длиной до 300 метров. Диспенсер имеет универсальный ключ, который подходит к держателю листовых полотенец. Размеры: 250х260х112 мм Максимальный диаметр рулона: 23.5 см Вес: 1,15 кг Артикул: JV05006.S ---------------------------- В наличии сантехника из нержавеющей стали и пластика, разрешенная к установке в общественных местах, оборудование для МГН (инвалидов), аксессуары для санузлов. Специализированная продукция сертифицирована и соответствует ГОСТам. Звоните. Подберем нужный вариант. Арт. 048 Цвет: ral 2094 | Другое | Оборудование для бизнеса | 4490 | Товар приобретен на продажу | новое | https://youtu.be/BdQ92tJexzY |  | https://s3.temapskov.ru/tmp0c5dnp98.jpg¦https://s3.temapskov.ru/tmpn6o1xurl.jpg¦https://s3.temapskov.ru/tmp1yy_z2mf.jpg¦https://s3.temapskov.ru/tmp1um0ak1e.jpg¦https://s3.temapskov.ru/tmpfwsxvks_.jpg¦https://s3.temapskov.ru/tmpppi61012.jpg¦https://s3.temapskov.ru/tmp6swmobcb.jpg¦https://s3.temapskov.ru/tmp_qngjbi1.jpg¦https://s3.temapskov.ru/tmp81mkqo38.jpg | 2023-12-21T14:00:00+03:00 | 2024-01-20T00:00:00+03:00 |  | В наличии | Аксессуары для ванной
сан990 | Республика Бакортостан, Уфа, | Диспенсер для бумажных полотенец антивандальный | Современная сантехника и оборудование для общепита, отелей, ТЦ, БЦ, и медицинских учреждений. Максимум комфорта и простота в уходе. Европейское качество, завод-производитель в Испании. В НАЛИЧИИ. 📲 Профессиональный подбор оборудования 🚚 Бесплатная доставка по Москве на следующий день после оплаты (для Москвы)/Бесплатная доставка в любую точку МО (для МО)/Доставка по всей России, до ТК бесплатно (для регионов) 👌 Заводская гарантия 2 года, на сантехнику из нержавеющей стали расширенная гарантия 5 лет. Сервисные центры по всей России ✔️ В наличии товары различных коллекций. Поможем укомплектовать оборудование в едином стиле. ---------------------------- Тип: Диспенсер для бумажных полотенец Nofer антивандальный Хар-ки: Диспенсер настенный для бумажных полотенец. Диспенсер имеет универсальный ключ, который подходит к держателю для рулонной туалетной бумаги, диспенсерам для жидкого мыла серии Evo. Корпус диспенсера сделан из нержавеющей стали AISI 304 глянцевого цвета. Толщина корпуса составляет 1,2 мм, что надежно защищает этот диспенсер от любых попыток вандализма. Также в данном устройстве реализована новая модель замков, которая не имеет поворотного механизма. Размеры: 300х255х105мм Толщина нержавеющей стали: 1.2 мм Вес: 1,51 кг Вместимость: 609 полотенец Артикул: XW04046.B ---------------------------- В наличии сантехника из нержавеющей стали и пластика, разрешенная к установке в общественных местах, оборудование для МГН (инвалидов), аксессуары для санузлов. Специализированная продукция сертифицирована и соответствует ГОСТам. Звоните. Подберем нужный вариант. Арт. 766 Цвет: ral 70321 | Другое | Оборудование для бизнеса | 10785 | Товар приобретен на продажу | новое | https://youtu.be/mbEukSysw0E |  | https://s3.temapskov.ru/tmppa671xzn.jpg¦https://s3.temapskov.ru/tmprio6b2sp.jpg | 2023-12-21T14:00:00+03:00 | 2024-01-20T00:00:00+03:00 |  | В наличии | Аксессуары для ванной
сан991 | Алтайский край, Барнаул, | Диспенсер для бумажных полотенец из нержавеющей стали | Современная сантехника и оборудование для общепита, отелей, ТЦ, БЦ, и медицинских учреждений. Максимум комфорта и простота в уходе. Европейское качество, завод-производитель в Испании. В НАЛИЧИИ. 📲 Профессиональный подбор оборудования 🚚 Бесплатная доставка по Москве на следующий день после оплаты (для Москвы)/Бесплатная доставка в любую точку МО (для МО)/Доставка по всей России, до ТК бесплатно (для регионов) 👌 Заводская гарантия 2 года, на сантехнику из нержавеющей стали расширенная гарантия 5 лет. Сервисные центры по всей России ✔️ В наличии товары различных коллекций. Поможем укомплектовать оборудование в едином стиле. ---------------------------- Тип: Диспенсер для бумажных полотенец Nofer из нержавеющей стали матовый Хар-ки: Диспенсер настенный для бумажных полотенец . Применять диспенсер можно совместно с любой бумагой, любой ширины и любого типа сложения. Диспенсер имеет универсальный ключ, который подходит к держателю для рулонной туалетной бумаги Размеры: 300.3х280.4х100.7 мм Толщина нержавеющей стали: 1 мм Вес: 1,55 кг Артикул: XM04006.S ---------------------------- В наличии сантехника из нержавеющей стали и пластика, разрешенная к установке в общественных местах, оборудование для МГН (инвалидов), аксессуары для санузлов. Специализированная продукция сертифицирована и соответствует ГОСТам. Звоните. Подберем нужный вариант. Арт. 3274 Цвет: ral 8070 | Другое | Оборудование для бизнеса | 5190 | Товар приобретен на продажу | новое | https://youtu.be/r01YZtg0pK0 |  | https://s3.temapskov.ru/tmp3kczwbt0.jpg¦https://s3.temapskov.ru/tmp9_kv1236.jpg¦https://s3.temapskov.ru/tmpgj8cm_07.jpg¦https://s3.temapskov.ru/tmpklhgln57.jpg¦https://s3.temapskov.ru/tmp2z1gtcqa.jpg | 2023-12-21T14:00:00+03:00 | 2024-01-20T00:00:00+03:00 |  | В наличии | Аксессуары для ванной
сан992 | Волгоград,Кировский | Диспенсер для бумажных полотенец из нержавеющей стали | Современная сантехника и оборудование для общепита, отелей, ТЦ, БЦ, и медицинских учреждений. Максимум комфорта и простота в уходе. Европейское качество, завод-производитель в Испании. В НАЛИЧИИ. 📲 Профессиональный подбор оборудования 🚚 Бесплатная доставка по Москве на следующий день после оплаты (для Москвы)/Бесплатная доставка в любую точку МО (для МО)/Доставка по всей России, до ТК бесплатно (для регионов) 👌 Заводская гарантия 2 года, на сантехнику из нержавеющей стали расширенная гарантия 5 лет. Сервисные центры по всей России ✔️ В наличии товары различных коллекций. Поможем укомплектовать оборудование в едином стиле. ---------------------------- Тип: Диспенсер для бумажных полотенец Nofer из нержавеющей стали глянцевый Хар-ки: Диспенсер настенный для бумажных полотенец . Применять диспенсер можно совместно с любой бумагой, любой ширины и любого типа сложения. Диспенсер имеет универсальный ключ, который подходит к держателю для рулонной туалетной бумаги Размеры: 300.7х280.0х100.6 мм Толщина нержавеющей стали: 1 мм Вес: 1,51 кг Артикул: NN04006.B ---------------------------- В наличии сантехника из нержавеющей стали и пластика, разрешенная к установке в общественных местах, оборудование для МГН (инвалидов), аксессуары для санузлов. Специализированная продукция сертифицирована и соответствует ГОСТам. Звоните. Подберем нужный вариант. Арт. 9532 Цвет: ral 60322 | Другое | Оборудование для бизнеса | 5290 | Товар приобретен на продажу | новое | https://youtu.be/r01YZtg0pK0 |  | https://s3.temapskov.ru/tmp30c2df19.jpg¦https://s3.temapskov.ru/tmp_jgrc0f_.jpg¦https://s3.temapskov.ru/tmpqt6jem4y.jpg¦https://s3.temapskov.ru/tmpv3k2q3hu.jpg¦https://s3.temapskov.ru/tmp68zvg3jk.jpg¦https://s3.temapskov.ru/tmpbics44hd.jpg | 2023-12-21T14:00:00+03:00 | 2024-01-20T00:00:00+03:00 |  | В наличии | Аксессуары для ванной
сан993 | Тюмень,Ленинский район | Комплект (Раковина МГН, пневматическое крепление, смеситель, сифон) | Современная сантехника и оборудование для общепита, отелей, ТЦ, БЦ, и медицинских учреждений. Максимум комфорта и простота в уходе. Европейское качество, завод-производитель в Испании. В НАЛИЧИИ. 📲 Профессиональный подбор оборудования 🚚 Бесплатная доставка по Москве на следующий день после оплаты (для Москвы)/Бесплатная доставка в любую точку МО (для МО)/Доставка по всей России, до ТК бесплатно (для регионов) 👌 Заводская гарантия 2 года, на сантехнику из нержавеющей стали расширенная гарантия 5 лет. Сервисные центры по всей России ✔️ В наличии товары различных коллекций. Поможем укомплектовать оборудование в едином стиле. ---------------------------- Тип: Комплект (Раковина МГН, крепление, смеситель, сифон) Хар-ки: Эргономичный комплект для умывальника с пневматическим механизмом наклона, аксессуарами и рычажным краном. Комплектация: • мойка с глубокой чашей (H5); • пневматическая откидная опора (303C); • комплект поверхностного сифона (302A); • смеситель с рычагом (07200). Размеры: 155.4 в высоту x 650.1 в ширину x 525.8 в глубину. (мм). Изготовлена из белой керамики. Артикул: CLH12 ---------------------------- В наличии сантехника из нержавеющей стали и пластика, разрешенная к установке в общественных местах, оборудование для МГН (инвалидов), аксессуары для санузлов. Специализированная продукция сертифицирована и соответствует ГОСТам. Звоните. Подберем нужный вариант. Арт. 156 Цвет: ral 8051 | Другое | Оборудование для бизнеса | 64370 | Товар приобретен на продажу | новое |  |  |  | 2023-12-22T14:00:00+03:00 | 2024-01-21T00:00:00+03:00 |  | В наличии | Раковины, умывальники, пьедесталы | Раковины
сан994 | Алтайский край, Барнаул, | Раковина антивандальная Nofer | Современная сантехника и оборудование для общепита, отелей, ТЦ, БЦ, и медицинских учреждений. Максимум комфорта и простота в уходе. Европейское качество, завод-производитель в Испании. В НАЛИЧИИ. 📲 Профессиональный подбор оборудования 🚚 Бесплатная доставка по Москве на следующий день после оплаты (для Москвы)/Бесплатная доставка в любую точку МО (для МО)/Доставка по всей России, до ТК бесплатно (для регионов) 👌 Заводская гарантия 2 года, на сантехнику из нержавеющей стали расширенная гарантия 5 лет. Сервисные центры по всей России ✔️ В наличии товары различных коллекций. Поможем укомплектовать оборудование в едином стиле. ---------------------------- Тип: Раковина антивандальная Nofer Хар-ки: Стильная раковина из нержавеющей стали Nofer 13036.C.S прекрасно подойдет для мест с большой проходимостью, или для помещений, в которых требуется установок особо прочных и долговечных сантехнических изделий. Данная модель изготовлена из особо сорта нержавеющей стали AISI 304, что обеспечивает ее высокую прочность и стойкость к коррозии. Раковина по праву считается антивандальной, т.к. не имеет острых углов, а стенки толщиной 1,2 мм надежно защищают раковину от любых актов вандализма. Стильный полукруглый корпус раковины имеет матовый оттенок. Толщина: 1,23 мм Размеры: 270х360х360 мм Диаметр: 300.1 мм Слив воды: 20.1 мм Артикул: NN13036.C.S ---------------------------- В наличии сантехника из нержавеющей стали и пластика, разрешенная к установке в общественных местах, оборудование для МГН (инвалидов), аксессуары для санузлов. Специализированная продукция сертифицирована и соответствует ГОСТам. Звоните. Подберем нужный вариант. Арт. 528 Цвет: ral 3096 | Другое | Оборудование для бизнеса | 32650 | Товар приобретен на продажу | новое |  |  | https://s3.temapskov.ru/tmp17bd1n3x.jpg¦https://s3.temapskov.ru/tmph40kmifb.jpg¦https://s3.temapskov.ru/tmpbnk6tbav.jpg¦https://s3.temapskov.ru/tmpbms1dfq3.jpg¦https://s3.temapskov.ru/tmpymsord4a.jpg | 2023-12-21T14:00:00+03:00 | 2024-01-20T00:00:00+03:00 |  | В наличии | Раковины, умывальники, пьедесталы | Раковины
сан995 | Архангельск, | Унитаз антивандальный матовый Nofer | Современная сантехника и оборудование для общепита, отелей, ТЦ, БЦ, и медицинских учреждений. Максимум комфорта и простота в уходе. Европейское качество, завод-производитель в Испании. В НАЛИЧИИ. 📲 Профессиональный подбор оборудования 🚚 Бесплатная доставка по Москве на следующий день после оплаты (для Москвы)/Бесплатная доставка в любую точку МО (для МО)/Доставка по всей России, до ТК бесплатно (для регионов) 👌 Заводская гарантия 2 года, на сантехнику из нержавеющей стали расширенная гарантия 5 лет. Сервисные центры по всей России ✔️ В наличии товары различных коллекций. Поможем укомплектовать оборудование в едином стиле. ---------------------------- Тип: Унитаз матовый Nofer Хар-ки: Унитаз антивандальный сделан из нержавеющей стали особого сорта AISI 304. Производство антивандальных туалетов базируется в Барселоне, в Испании. Туалет из нержавеющей стали с прямоугольным баком имеет двойную систему слива воды, предназначен для установки в местах с очень большой проходимостью и требующих антивандальную защиту. Белая крышка и сиденье идут в комплекте. Железный унитаз поставляется с баком для воды, системой слива, монтажным набором и сиденьем из пластика. Бак железного унитаза имеет двойную кнопку смыва, для удобства пользователей. Толщина: 1,24 мм Размеры: 680.5х370.5х620.7 мм Подключение воды: 1/2 Артикул: LN13016.S ---------------------------- В наличии сантехника из нержавеющей стали и пластика, разрешенная к установке в общественных местах, оборудование для МГН (инвалидов), аксессуары для санузлов. Специализированная продукция сертифицирована и соответствует ГОСТам. Звоните. Подберем нужный вариант. Арт. 285 Цвет: ral 9096 | Другое | Оборудование для бизнеса | 114990 | Товар приобретен на продажу | новое |  |  | https://s3.temapskov.ru/tmp207oik75.jpg¦https://s3.temapskov.ru/tmpkr7afbiz.jpg¦https://s3.temapskov.ru/tmppapw145i.jpg¦https://s3.temapskov.ru/tmpb_x55qmv.jpg¦https://s3.temapskov.ru/tmp041selue.jpg¦https://s3.temapskov.ru/tmpeijl4yfd.jpg | 2023-12-21T14:00:00+03:00 | 2024-01-20T00:00:00+03:00 |  | В наличии | Унитазы, писсуары, биде, инсталляции | Унитазы и бачки
сан996 | Москва,м.Аннино | Унитаз для инвалидов керамический подвесной | Современная сантехника и оборудование для общепита, отелей, ТЦ, БЦ, и медицинских учреждений. Максимум комфорта и простота в уходе. Европейское качество, завод-производитель в Испании. В НАЛИЧИИ. 📲 Профессиональный подбор оборудования 🚚 Бесплатная доставка по Москве на следующий день после оплаты (для Москвы)/Бесплатная доставка в любую точку МО (для МО)/Доставка по всей России, до ТК бесплатно (для регионов) 👌 Заводская гарантия 2 года, на сантехнику из нержавеющей стали расширенная гарантия 5 лет. Сервисные центры по всей России ✔️ В наличии товары различных коллекций. Поможем укомплектовать оборудование в едином стиле. ---------------------------- Тип: Унитаз для инвалидов керамический подвесной Хар-ки: · Керамический подвесной эргономичный унитаз · Подходит для общественных туалетов любой частоты использования. · Имеет переднее отверстие для функции биде. · Прочность, износостойкость и простота очистки. ТЕХНИЧЕСКИЕ ХАРАКТЕРИСТИКИ · Изготовлен из белой керамики. · Водоотводящий желоб Ø100.9 мм. · Размеры: высота 500 x 280 x ширина 750 x глубина (мм). · Для чистки туалета рекомендуются не абразивные моющие и дезинфицирующие средства. Артикул: ID13153.W ---------------------------- В наличии сантехника из нержавеющей стали и пластика, разрешенная к установке в общественных местах, оборудование для МГН (инвалидов), аксессуары для санузлов. Специализированная продукция сертифицирована и соответствует ГОСТам. Звоните. Подберем нужный вариант. Арт. 576 Цвет: ral 40832 | Другое | Оборудование для бизнеса | 36020 | Товар приобретен на продажу | новое |  |  | https://s3.temapskov.ru/tmpk5zgdigs.jpg¦https://s3.temapskov.ru/tmpopsx1l70.jpg¦https://s3.temapskov.ru/tmp49uhmhpd.jpg | 2023-12-21T14:00:00+03:00 | 2024-01-20T00:00:00+03:00 |  | В наличии | Унитазы, писсуары, биде, инсталляции | Унитазы и бачки
сан997 | Оренбург, | Фен для волос Hotel Line для гостиниц, бассейнов | Современная сантехника и оборудование для общепита, отелей, ТЦ, БЦ, и медицинских учреждений. Максимум комфорта и простота в уходе. Европейское качество, завод-производитель в Испании. В НАЛИЧИИ. 📲 Профессиональный подбор оборудования 🚚 Бесплатная доставка по Москве на следующий день после оплаты (для Москвы)/Бесплатная доставка в любую точку МО (для МО)/Доставка по всей России, до ТК бесплатно (для регионов) 👌 Заводская гарантия 2 года, на сантехнику из нержавеющей стали расширенная гарантия 5 лет. Сервисные центры по всей России ✔️ В наличии товары различных коллекций. Поможем укомплектовать оборудование в едином стиле. ---------------------------- Тип: Фен для волос Hotel Line (для гостиниц и отелей) Хар-ки: - Профессиональный фен для волос пистолетного типа. - Настенный кронштейн. - Выключатель ON/OFF с независимой пилотной лампочкой. - Два селектора для регулировки расхода воздуха и температуры, по 2 положения каждый. - Подходит для гостиниц. - Управление: непрерывное нажатие кнопки. - Крепежные материалы в комплекте. Общая мощность 1816 Вт. Габаритные размеры: 210.5 В x 228.7 Ш x 113.8 Г (мм). Артикул: WB02057.B ---------------------------- В наличии сантехника из нержавеющей стали и пластика, разрешенная к установке в общественных местах, оборудование для МГН (инвалидов), аксессуары для санузлов. Специализированная продукция сертифицирована и соответствует ГОСТам. Звоните. Подберем нужный вариант. Арт. 227 Цвет: ral 7068 | Другое | Оборудование для бизнеса | 8685 | Товар приобретен на продажу | новое |  |  | https://s3.temapskov.ru/tmpiexsu0zw.jpg¦https://s3.temapskov.ru/tmp__zd6k4q.jpg¦https://s3.temapskov.ru/tmp6ld5okhf.jpg | 2023-12-21T14:00:00+03:00 | 2024-01-20T00:00:00+03:00 |  | В наличии
сан998 | Оренбург, | Фен для волос Hotel Line | Современная сантехника и оборудование для общепита, отелей, ТЦ, БЦ, и медицинских учреждений. Максимум комфорта и простота в уходе. Европейское качество, завод-производитель в Испании. В НАЛИЧИИ. 📲 Профессиональный подбор оборудования 🚚 Бесплатная доставка по Москве на следующий день после оплаты (для Москвы)/Бесплатная доставка в любую точку МО (для МО)/Доставка по всей России, до ТК бесплатно (для регионов) 👌 Заводская гарантия 2 года, на сантехнику из нержавеющей стали расширенная гарантия 5 лет. Сервисные центры по всей России ✔️ В наличии товары различных коллекций. Поможем укомплектовать оборудование в едином стиле. ---------------------------- Тип: Фен для волос Hotel Line (для гостиниц и отелей) Хар-ки: Фен антивандальный, профессиональный, электрический с регулировкой температуры. Данный аппарат имеет 2 режимов работы, которые регулируют скорости потока воздуха и 2 режима по регулировке температуры воздуха. Корпус фена ударопрочный и выполнен из ABS пластика и нержавеющей стали. Данный аппарат предназначен для мест с большой проходимостью, такие как гостиницы, фитнес центры, аквапарки и т.п. Соответствует европейским директивам по безопасности (CE). Общая мощность 1825 Вт, скорость воздуха 72.2 км/ч. Высокая производительность. Мощная и сверхбыстрая сушка волос. Прочный, с коническим патрубком для пропорционального уменьшения выхода воздуха. Размеры: 213.1 В x 298.3 Ш x 140.1 Г (мм) Артикул: HM02058.S ---------------------------- В наличии сантехника из нержавеющей стали и пластика, разрешенная к установке в общественных местах, оборудование для МГН (инвалидов), аксессуары для санузлов. Специализированная продукция сертифицирована и соответствует ГОСТам. Звоните. Подберем нужный вариант. Арт. 4432 Цвет: ral 4015 | Другое | Оборудование для бизнеса | 13180 | Товар приобретен на продажу | новое |  |  | https://s3.temapskov.ru/tmpanqzrymg.jpg | 2023-12-21T14:00:00+03:00 | 2024-01-20T00:00:00+03:00 |  | В наличии
сан999 | Краснодар,Юбилейный микрорайон | Сушилка для рук BIG FLOW EVO (матовая) | Современная сантехника и оборудование для общепита, отелей, ТЦ, БЦ, и медицинских учреждений. Максимум комфорта и простота в уходе. Европейское качество, завод-производитель в Испании. В НАЛИЧИИ. 📲 Профессиональный подбор оборудования 🚚 Бесплатная доставка по Москве на следующий день после оплаты (для Москвы)/Бесплатная доставка в любую точку МО (для МО)/Доставка по всей России, до ТК бесплатно (для регионов) 👌 Заводская гарантия 2 года, на сантехнику из нержавеющей стали расширенная гарантия 5 лет. Сервисные центры по всей России ✔️ В наличии товары различных коллекций. Поможем укомплектовать оборудование в едином стиле. ---------------------------- Тип: Сушилка для рук BIG FLOW EVO (матовая) Хар-ки: Сушилка для рук BIG FLOW EVO оборудована электронным сенсором активации и имеет антивандальный корпус из нержавеющей стали матового оттенка. Не имеет острых углов. Сушит руки примерно за 40 сек. Время работы и расстояние до срабатывания сенсора можно легко настроить. Сушка может быть подключена к открытой или закрытой электрической проводке. Провод в комплекте не поставляется. Данная модель имеет корпус из нержавеющей стали AISI 304 толщиной 1,2 мм. Nofer Big flow evo отлично подходит для мест с высокой проходимостью, такие как бары, торговые центры и офисы. Мощность: 2050/1253 Вт Корпус: Нержавеющая сталь AISI 304 Температура воздуха: 60 С Размеры: 284x218x102 мм Вес: 3,7 кг Производитель: Испания Артикул: EM01481.S ---------------------------- В наличии сантехника из нержавеющей стали и пластика, разрешенная к установке в общественных местах, оборудование для МГН (инвалидов), аксессуары для санузлов. Специализированная продукция сертифицирована и соответствует ГОСТам. Звоните. Подберем нужный вариант. Арт. 32032 Цвет: ral 90132 | Другое | Оборудование для бизнеса | 20990 | Товар приобретен на продажу | новое | https://youtu.be/_2GjEgYG9YA |  | https://s3.temapskov.ru/tmpy1vwq8bn.jpg¦https://s3.temapskov.ru/tmpzzr7c8h7.jpg¦https://s3.temapskov.ru/tmp7aoof_p4.jpg¦https://s3.temapskov.ru/tmp9myuvvrw.jpg | 2023-12-21T14:00:00+03:00 | 2024-01-20T00:00:00+03:00 |  | В наличии
сан1000 | Самара,м.Кировская | Сушилка для рук BIG FLOW EVO (белая) | Современная сантехника и оборудование для общепита, отелей, ТЦ, БЦ, и медицинских учреждений. Максимум комфорта и простота в уходе. Европейское качество, завод-производитель в Испании. В НАЛИЧИИ. 📲 Профессиональный подбор оборудования 🚚 Бесплатная доставка по Москве на следующий день после оплаты (для Москвы)/Бесплатная доставка в любую точку МО (для МО)/Доставка по всей России, до ТК бесплатно (для регионов) 👌 Заводская гарантия 2 года, на сантехнику из нержавеющей стали расширенная гарантия 5 лет. Сервисные центры по всей России ✔️ В наличии товары различных коллекций. Поможем укомплектовать оборудование в едином стиле. ---------------------------- Тип: Сушилка для рук BIG FLOW EVO (белая) Хар-ки: Сушилка для рук BIG FLOW EVO оборудована электронным сенсором активации и имеет антивандальный корпус из белого ABS пластика толщиной 3 мм. Не имеет острых углов. Сушит руки примерно за 40 сек. Время работы и расстояние датчика можно настроить от 10 до 50 см. Сушилка может быть подключена к открытой или закрытой проводке. Провод в комплекте не поставляется. Nofer Big flow evo отлично подходит для мест с высокой проходимостью, такие как бары, торговые центры и офисы. Мощность: 2050/1252 Вт Корпус: ABS пластик Температура воздуха: 60 С Размеры: 286x222x100 мм Вес: 2,4 кг Производитель: Испания Артикул: CT01491.W ---------------------------- В наличии сантехника из нержавеющей стали и пластика, разрешенная к установке в общественных местах, оборудование для МГН (инвалидов), аксессуары для санузлов. Специализированная продукция сертифицирована и соответствует ГОСТам. Звоните. Подберем нужный вариант. Арт. 471 Цвет: ral 3008 | Другое | Оборудование для бизнеса | 12695 | Товар приобретен на продажу | новое | https://youtu.be/_2GjEgYG9YA |  | https://s3.temapskov.ru/tmppudqzl5y.jpg¦https://s3.temapskov.ru/tmp350s9jw8.jpg¦https://s3.temapskov.ru/tmpt_mis4wj.jpg¦https://s3.temapskov.ru/tmpz2zsevvx.jpg¦https://s3.temapskov.ru/tmphd8cws4h.jpg | 2023-12-21T14:00:00+03:00 | 2024-01-20T00:00:00+03:00 |  | В наличии
сан1001 | Самара,Ленинский | Сушилка для рук BIG FLOW EVO (глянцевая) | Современная сантехника и оборудование для общепита, отелей, ТЦ, БЦ, и медицинских учреждений. Максимум комфорта и простота в уходе. Европейское качество, завод-производитель в Испании. В НАЛИЧИИ. 📲 Профессиональный подбор оборудования 🚚 Бесплатная доставка по Москве на следующий день после оплаты (для Москвы)/Бесплатная доставка в любую точку МО (для МО)/Доставка по всей России, до ТК бесплатно (для регионов) 👌 Заводская гарантия 2 года, на сантехнику из нержавеющей стали расширенная гарантия 5 лет. Сервисные центры по всей России ✔️ В наличии товары различных коллекций. Поможем укомплектовать оборудование в едином стиле. ---------------------------- Тип: Сушилка для рук BIG FLOW EVO (глянцевая) Хар-ки: Сушилка для рук BIG FLOW EVO оборудована электронным сенсором активации и имеет антивандальный корпус из нержавеющей стали глянцевой оттелки. Не имеет острых углов. Сушит руки примерно за 40 сек. Время работы и расстояние до срабатывания сенсора можно легко настроить от 10 до 50 см . Сушка может быть подключена к открытой или закрытой электрической проводке. Провод в комплекте не поставляется. Данная модель имеет корпус из нержавеющей стали AISI 304 толщиной 1,2 мм. Nofer Big flow evo отлично подходит для мест с высокой проходимостью, такие как бары, торговые центры и офисы. Мощность: 2055/1265 Вт Корпус: Нержавеющая сталь AISI 306 Температура воздуха: 60 С Размеры: 284x218x102 мм Вес: 3,1 кг Производитель: Испания Артикул: RV01481.B ---------------------------- В наличии сантехника из нержавеющей стали и пластика, разрешенная к установке в общественных местах, оборудование для МГН (инвалидов), аксессуары для санузлов. Специализированная продукция сертифицирована и соответствует ГОСТам. Звоните. Подберем нужный вариант. Арт. 2325 Цвет: ral 6091 | Другое | Оборудование для бизнеса | 23675 | Товар приобретен на продажу | новое | https://youtu.be/_2GjEgYG9YA |  | https://s3.temapskov.ru/tmp0kbvj_uf.jpg¦https://s3.temapskov.ru/tmpluniiw4e.jpg¦https://s3.temapskov.ru/tmpi5sxj6wm.jpg | 2023-12-21T14:00:00+03:00 | 2024-01-20T00:00:00+03:00 |  | В наличии
сан1002 | Краснодар,Пашковский микрорайон | Поручень полукруглый для инвалидов | Современная сантехника и оборудование для общепита, отелей, ТЦ, БЦ, и медицинских учреждений. Максимум комфорта и простота в уходе. Европейское качество, завод-производитель в Испании. В НАЛИЧИИ. 📲 Профессиональный подбор оборудования 🚚 Бесплатная доставка по Москве на следующий день после оплаты (для Москвы)/Бесплатная доставка в любую точку МО (для МО)/Доставка по всей России, до ТК бесплатно (для регионов) 👌 Заводская гарантия 2 года, на сантехнику из нержавеющей стали расширенная гарантия 5 лет. Сервисные центры по всей России ✔️ В наличии товары различных коллекций. Поможем укомплектовать оборудование в едином стиле. ---------------------------- Тип: Поручень полукруглый для людей с ограниченными возможностями Хар-ки: Поручень полукруглый для людей с ограниченными возможностями 800 мм из нержавеющей стали AISI304 матовый. С держателем для бумаги. Полукруглый откидной поручень идеально подойдет для комплектации практически любого санузла для людей с ограниченными возможностями. Максимальная нагрузка на эту модель составляет 120 кг. Технические характеристики Размеры: 805х196х35 мм Рекомендуемая высота установки: 72 см от пола Фланец крепления к стене: 300х100 мм Диаметр поручня: 32 мм Артикул: BR15051.80.B ---------------------------- В наличии сантехника из нержавеющей стали и пластика, разрешенная к установке в общественных местах, оборудование для МГН (инвалидов), аксессуары для санузлов. Специализированная продукция сертифицирована и соответствует ГОСТам. Звоните. Подберем нужный вариант. Арт. 409 Цвет: ral 7014 | Другое | Оборудование для бизнеса | 17325 | Товар приобретен на продажу | новое | https://youtu.be/qmfylf-r0Fc |  | https://s3.temapskov.ru/tmp6hiribfj.jpg | 2023-12-21T14:00:00+03:00 | 2024-01-20T00:00:00+03:00 |  | В наличии
сан1003 | Челябинск,Курчатовский | Поручень для инвалидов | Современная сантехника и оборудование для общепита, отелей, ТЦ, БЦ, и медицинских учреждений. Максимум комфорта и простота в уходе. Европейское качество, завод-производитель в Испании. В НАЛИЧИИ. 📲 Профессиональный подбор оборудования 🚚 Бесплатная доставка по Москве на следующий день после оплаты (для Москвы)/Бесплатная доставка в любую точку МО (для МО)/Доставка по всей России, до ТК бесплатно (для регионов) 👌 Заводская гарантия 2 года, на сантехнику из нержавеющей стали расширенная гарантия 5 лет. Сервисные центры по всей России ✔️ В наличии товары различных коллекций. Поможем укомплектовать оборудование в едином стиле. ---------------------------- Тип: Поручень полукруглый для людей с ограниченными возможностями Хар-ки: Поручень полукруглый для людей с ограниченными возможностями из нержавеющей стали AISI304. без держателя для туалетной бумаги, матовый. Диаметр Ø 32 мм, толщина 1,5 мм. Артикул: KW15051.SP.80.S ---------------------------- В наличии сантехника из нержавеющей стали и пластика, разрешенная к установке в общественных местах, оборудование для МГН (инвалидов), аксессуары для санузлов. Специализированная продукция сертифицирована и соответствует ГОСТам. Звоните. Подберем нужный вариант. Арт. 922 Цвет: ral 1056 | Другое | Оборудование для бизнеса | 16985 | Товар приобретен на продажу | новое | https://youtu.be/qmfylf-r0Fc |  | https://s3.temapskov.ru/tmpae760ivw.jpg¦https://s3.temapskov.ru/tmpfytggg1f.jpg | 2023-12-21T14:00:00+03:00 | 2024-01-20T00:00:00+03:00 |  | В наличии
сан1004 | Томск,Ленинский район | Ведро для мусора с педалью 12 литров Nofer | Современная сантехника и оборудование для общепита, отелей, ТЦ, БЦ, и медицинских учреждений. Максимум комфорта и простота в уходе. Европейское качество, завод-производитель в Испании. В НАЛИЧИИ. 📲 Профессиональный подбор оборудования 🚚 Бесплатная доставка по Москве на следующий день после оплаты (для Москвы)/Бесплатная доставка в любую точку МО (для МО)/Доставка по всей России, до ТК бесплатно (для регионов) 👌 Заводская гарантия 2 года, на сантехнику из нержавеющей стали расширенная гарантия 5 лет. Сервисные центры по всей России ✔️ В наличии товары различных коллекций. Поможем укомплектовать оборудование в едином стиле. ---------------------------- Тип: Ведро для мусора с педалью матовая 12 литров Nofer Хар-ки: Контейнер для мусора с педалью среднего объема на 12 литров имеет корпус из нержавеющей стали AISI 304 матового оттенка, а также внутренний бак, для удобства пользователя. Ведро оснащено педалью, с помощью которой открывается крышка и приподнимается внутренний контейнер. Форма ведра круглая. Размеры: высота 390.4 мм, диаметр 250.5 мм Вес: 0,87 кг Артикул: PW09100.12.S ---------------------------- В наличии сантехника из нержавеющей стали и пластика, разрешенная к установке в общественных местах, оборудование для МГН (инвалидов), аксессуары для санузлов. Специализированная продукция сертифицирована и соответствует ГОСТам. Звоните. Подберем нужный вариант. Арт. 605 Цвет: ral 3016 | Другое | Оборудование для бизнеса | 7025 | Товар приобретен на продажу | новое | https://youtu.be/ipbb4Nh4j28 |  | https://s3.temapskov.ru/tmpl7gut3rm.jpg | 2023-12-21T14:00:00+03:00 | 2024-01-20T00:00:00+03:00 |  | В наличии
сан1005 | Республика Бакортостан, Уфа, | Контейнер для мусора настенный Nofer | Современная сантехника и оборудование для общепита, отелей, ТЦ, БЦ, и медицинских учреждений. Максимум комфорта и простота в уходе. Европейское качество, завод-производитель в Испании. В НАЛИЧИИ. 📲 Профессиональный подбор оборудования 🚚 Бесплатная доставка по Москве на следующий день после оплаты (для Москвы)/Бесплатная доставка в любую точку МО (для МО)/Доставка по всей России, до ТК бесплатно (для регионов) 👌 Заводская гарантия 2 года, на сантехнику из нержавеющей стали расширенная гарантия 5 лет. Сервисные центры по всей России ✔️ В наличии товары различных коллекций. Поможем укомплектовать оборудование в едином стиле. ---------------------------- Тип: Контейнер для мусора настенный Nofer Хар-ки: Настенный контейнер для мусора Nofer выполнен из нержавеющей стали AISI 304 и может быть монтирован как на пол, как и на стену, имеются зажимы для полиэтиленовых пакетов. Корпус контейнера не имеет острых углов, а стенки корпуса имеют толщину 1,0 мм, благодаря этим качествам контейнер настенный считается антивандальным. Размеры: 435.6х355.7х155.3 мм Ёмкость: 23.4 литра Артикул: IE14077.S ---------------------------- В наличии сантехника из нержавеющей стали и пластика, разрешенная к установке в общественных местах, оборудование для МГН (инвалидов), аксессуары для санузлов. Специализированная продукция сертифицирована и соответствует ГОСТам. Звоните. Подберем нужный вариант. Арт. 9329 Цвет: ral 1072 | Другое | Оборудование для бизнеса | 14235 | Товар приобретен на продажу | новое | https://youtu.be/6rE3QUFJdK8 |  | https://s3.temapskov.ru/tmpn8lf0nkj.jpg¦https://s3.temapskov.ru/tmpuqthoqt3.jpg¦https://s3.temapskov.ru/tmpfkxt_vf2.jpg | 2023-12-21T14:00:00+03:00 | 2024-01-20T00:00:00+03:00 |  | В наличии
сан1006 | Рязань,Московский | Ершик настенный из нержавеющей стали | Современная сантехника и оборудование для общепита, отелей, ТЦ, БЦ, и медицинских учреждений. Максимум комфорта и простота в уходе. Европейское качество, завод-производитель в Испании. В НАЛИЧИИ. 📲 Профессиональный подбор оборудования 🚚 Бесплатная доставка по Москве на следующий день после оплаты (для Москвы)/Бесплатная доставка в любую точку МО (для МО)/Доставка по всей России, до ТК бесплатно (для регионов) 👌 Заводская гарантия 2 года, на сантехнику из нержавеющей стали расширенная гарантия 5 лет. Сервисные центры по всей России ✔️ В наличии товары различных коллекций. Поможем укомплектовать оборудование в едином стиле. ---------------------------- Тип: Ершик настенный из нержавеющей стали матовый Хар-ки: Классический Настенный ершик из нержавеющей стали, имеет внутренний стаканчик из пластика и щетку черного цвета. Размеры: Высота 375.9 мм, диаметр 90.0 мм Вес: 0,75 кг Артикул: QS09073.S ---------------------------- В наличии сантехника из нержавеющей стали и пластика, разрешенная к установке в общественных местах, оборудование для МГН (инвалидов), аксессуары для санузлов. Специализированная продукция сертифицирована и соответствует ГОСТам. Звоните. Подберем нужный вариант. Арт. 480 Цвет: ral 6090 | Другое | Оборудование для бизнеса | 5885 | Товар приобретен на продажу | новое |  |  | https://s3.temapskov.ru/tmpsovxfl0q.jpg¦https://s3.temapskov.ru/tmpllk_xbiz.jpg¦https://s3.temapskov.ru/tmp97pc55hd.jpg¦https://s3.temapskov.ru/tmpt2jizr1s.jpg | 2023-12-21T14:00:00+03:00 | 2024-01-20T00:00:00+03:00 |  | В наличии | Аксессуары для ванной
сан1007 | Чита,Ингодинский | Автоматический смеситель Nofer | Современная сантехника и оборудование для общепита, отелей, ТЦ, БЦ, и медицинских учреждений. Максимум комфорта и простота в уходе. Европейское качество, завод-производитель в Испании. В НАЛИЧИИ. 📲 Профессиональный подбор оборудования 🚚 Бесплатная доставка по Москве на следующий день после оплаты (для Москвы)/Бесплатная доставка в любую точку МО (для МО)/Доставка по всей России, до ТК бесплатно (для регионов) 👌 Заводская гарантия 2 года, на сантехнику из нержавеющей стали расширенная гарантия 5 лет. Сервисные центры по всей России ✔️ В наличии товары различных коллекций. Поможем укомплектовать оборудование в едином стиле. ---------------------------- Тип: Автоматический смеситель Nofer Хар-ки: Автоматический смеситель для умывальника Установка на столешницу с автоматической системой активации через встроенный в нее инфракрасный датчик Кран работает от 4 батареек АА, которые обеспечивают напряжение 6 В, или может быть подключен к электрической сети с помощью модуля ( включен в комплект) (220 В, 50/60 Гц). Расход 6.7 л / мин при давлении 3 бара Материал: хромированная латунь CW617N Размеры: 159.5 высота x 69.1 ширина x 133.3 глубина (мм) Артикул: UM07261M.B ---------------------------- В наличии сантехника из нержавеющей стали и пластика, разрешенная к установке в общественных местах, оборудование для МГН (инвалидов), аксессуары для санузлов. Специализированная продукция сертифицирована и соответствует ГОСТам. Звоните. Подберем нужный вариант. Арт. 991 Цвет: ral 9077 | Другое | Оборудование для бизнеса | 27715 | Товар приобретен на продажу | новое |  |  | https://s3.temapskov.ru/tmp60wyyz1k.jpg¦https://s3.temapskov.ru/tmpkqqjndud.jpg¦https://s3.temapskov.ru/tmpzvd57bsk.jpg | 2023-12-21T14:00:00+03:00 | 2024-01-20T00:00:00+03:00 |  | В наличии | Смесители и комплектующие | Смесители
сан1008 | Пермь,Индустриальный | Автоматический смеситель Nofer | Современная сантехника и оборудование для общепита, отелей, ТЦ, БЦ, и медицинских учреждений. Максимум комфорта и простота в уходе. Европейское качество, завод-производитель в Испании. В НАЛИЧИИ. 📲 Профессиональный подбор оборудования 🚚 Бесплатная доставка по Москве на следующий день после оплаты (для Москвы)/Бесплатная доставка в любую точку МО (для МО)/Доставка по всей России, до ТК бесплатно (для регионов) 👌 Заводская гарантия 2 года, на сантехнику из нержавеющей стали расширенная гарантия 5 лет. Сервисные центры по всей России ✔️ В наличии товары различных коллекций. Поможем укомплектовать оборудование в едином стиле. ---------------------------- Тип: Автоматический смеситель Nofer Хар-ки: Автоматический смеситель для умывальника Установка на столешницу с автоматической системой активации через встроенный в нее инфракрасный датчик Работа от сети 220 В 50/60 Гц или от 4 батареек АА, обеспечивающих 6 В в случае сбоя питания. Расход 6.8 л / мин при давлении 3 бара Материал: хромированная латунь CW617N Размеры: 142.4 высота x 62.1 ширина x 183.1 глубина (мм) Артикул: HK07260M.B ---------------------------- В наличии сантехника из нержавеющей стали и пластика, разрешенная к установке в общественных местах, оборудование для МГН (инвалидов), аксессуары для санузлов. Специализированная продукция сертифицирована и соответствует ГОСТам. Звоните. Подберем нужный вариант. Арт. 4326 Цвет: ral 9028 | Другое | Оборудование для бизнеса | 31150 | Товар приобретен на продажу | новое |  |  |  | 2023-12-22T14:00:00+03:00 | 2024-01-21T00:00:00+03:00 |  | В наличии | Смесители и комплектующие | Смесители
сан1009 | Пермь,Дзержинский | Дозатор для антисептика и жидкого мыла сенсорный | Современная сантехника и оборудование для общепита, отелей, ТЦ, БЦ, и медицинских учреждений. Максимум комфорта и простота в уходе. Европейское качество, завод-производитель в Испании. В НАЛИЧИИ. 📲 Профессиональный подбор оборудования 🚚 Бесплатная доставка по Москве на следующий день после оплаты (для Москвы)/Бесплатная доставка в любую точку МО (для МО)/Доставка по всей России, до ТК бесплатно (для регионов) 👌 Заводская гарантия 2 года, на сантехнику из нержавеющей стали расширенная гарантия 5 лет. Сервисные центры по всей России ✔️ В наличии товары различных коллекций. Поможем укомплектовать оборудование в едином стиле. ---------------------------- Тип: Дозатор для антисептика и жидкого мыла сенсорный Nofer Хар-ки: Дозатор для мыла автоматический, сенсорный из нержавеющей стали AISI 304, глянцевый. Дозатор работает от 6 батареек АА, также данный дозатор может работать от электрической сети, для этого потребуется докупить электрический адаптер. Устройство поставляется в комплекте с универсальным ключом и монтажным набором, батарейки с дозатором не поставляются. Также данный диспенсер можно использовать совместно с мылом-пеной. Для этого потребуется докупить специальный клапан. Гарантия на данную модель составляет 2 года! Размеры: 275.5х105.4х95.9 мм Ёмкость: 1009 мл Артикул: NE03039.B ---------------------------- В наличии сантехника из нержавеющей стали и пластика, разрешенная к установке в общественных местах, оборудование для МГН (инвалидов), аксессуары для санузлов. Специализированная продукция сертифицирована и соответствует ГОСТам. Звоните. Подберем нужный вариант. Арт. 444 Цвет: ral 70322 | Другое | Оборудование для бизнеса | 14840 | Товар приобретен на продажу | новое | https://youtu.be/eQYnT1u222A |  | https://s3.temapskov.ru/tmp7zz_4z70.jpg¦https://s3.temapskov.ru/tmp7tmdspa3.jpg¦https://s3.temapskov.ru/tmpa9yc9whw.jpg | 2023-12-21T14:00:00+03:00 | 2024-01-20T00:00:00+03:00 |  | В наличии | Аксессуары для ванной
сан1010 | Республика Бакортостан, Уфа, | Дозатор для жидкого мыла и антисептика сенсорный | Современная сантехника и оборудование для общепита, отелей, ТЦ, БЦ, и медицинских учреждений. Максимум комфорта и простота в уходе. Европейское качество, завод-производитель в Испании. В НАЛИЧИИ. 📲 Профессиональный подбор оборудования 🚚 Бесплатная доставка по Москве на следующий день после оплаты (для Москвы)/Бесплатная доставка в любую точку МО (для МО)/Доставка по всей России, до ТК бесплатно (для регионов) 👌 Заводская гарантия 2 года, на сантехнику из нержавеющей стали расширенная гарантия 5 лет. Сервисные центры по всей России ✔️ В наличии товары различных коллекций. Поможем укомплектовать оборудование в едином стиле. ---------------------------- Тип: Дозатор для жидкого мыла и антисептика сенсорный Nofer Хар-ки: Дозатор для жидкого мыла автоматический, сенсорный из нержавеющей стали AISI 304, матовый. Дозатор работает от 6 батареек АА, также данный дозатор может работать от электрической сети, для этого потребуется докупить электрический адаптер. Дозатор будет выделять 3-5 мл жидкого мыла за 1 цикл работы. Для качественной работы устройства, необходимо расположить его на уровне не менее 18-20 см от поверхности. Корпус дозатора считается антивандальным, поскольку изготовлен из нержавеющей стали толщиной 1,0 мм и не имеет острых углов. Размеры: 275.3х105.9х95.0 мм Ёмкость: 1008 мл Артикул: ZW03039.S ---------------------------- В наличии сантехника из нержавеющей стали и пластика, разрешенная к установке в общественных местах, оборудование для МГН (инвалидов), аксессуары для санузлов. Специализированная продукция сертифицирована и соответствует ГОСТам. Звоните. Подберем нужный вариант. Арт. 000 Цвет: ral 8052 | Другое | Оборудование для бизнеса | 15435 | Товар приобретен на продажу | новое | https://youtu.be/eQYnT1u222A |  | https://s3.temapskov.ru/tmpnhhml3f_.jpg¦https://s3.temapskov.ru/tmphayr0ao5.jpg | 2023-12-21T14:00:00+03:00 | 2024-01-20T00:00:00+03:00 |  | В наличии | Аксессуары для ванной
сан1011 | Челябинск,Металлургический | Дозатор для жидкого мыла Nofer | Современная сантехника и оборудование для общепита, отелей, ТЦ, БЦ, и медицинских учреждений. Максимум комфорта и простота в уходе. Европейское качество, завод-производитель в Испании. В НАЛИЧИИ. 📲 Профессиональный подбор оборудования 🚚 Бесплатная доставка по Москве на следующий день после оплаты (для Москвы)/Бесплатная доставка в любую точку МО (для МО)/Доставка по всей России, до ТК бесплатно (для регионов) 👌 Заводская гарантия 2 года, на сантехнику из нержавеющей стали расширенная гарантия 5 лет. Сервисные центры по всей России ✔️ В наличии товары различных коллекций. Поможем укомплектовать оборудование в едином стиле. ---------------------------- Тип: Дозатор для жидкого мыла Nofer Хар-ки: Ручной вертикальный дозатор жидкого мыла 1200 мл из нержавеющей стали с внутренним пластиковым резервуаром . матовая отделка - Настенный кнопочный дозатор мыла. - Кнопочная активация. - Подходит для общественных мест. - матовый корпус из листовой нержавеющей стали. Также доступна глянцевая отделка (NOFER 03041.B). - Долговечность и устойчивость к коррозии. - Прочный, вандалоустойчивый и изготовлен без острых краев и граней для безопасности использования. - Подходит для всех типов мыла (кроме хирургического). Размеры: 207.1 высота x 122.2 ширина x 135.0 глубина (мм). Емкость: 1,28 л. Артикул: OL03041.S ---------------------------- В наличии сантехника из нержавеющей стали и пластика, разрешенная к установке в общественных местах, оборудование для МГН (инвалидов), аксессуары для санузлов. Специализированная продукция сертифицирована и соответствует ГОСТам. Звоните. Подберем нужный вариант. Арт. 654 Цвет: ral 9010 | Другое | Оборудование для бизнеса | 5170 | Товар приобретен на продажу | новое |  |  |  | 2023-12-22T14:00:00+03:00 | 2024-01-21T00:00:00+03:00 |  | В наличии | Аксессуары для ванной
сан1012 | Ярославль,Красноперекопский | Дозатор для жидкого мыла Nofer inox evo | Современная сантехника и оборудование для общепита, отелей, ТЦ, БЦ, и медицинских учреждений. Максимум комфорта и простота в уходе. Европейское качество, завод-производитель в Испании. В НАЛИЧИИ. 📲 Профессиональный подбор оборудования 🚚 Бесплатная доставка по Москве на следующий день после оплаты (для Москвы)/Бесплатная доставка в любую точку МО (для МО)/Доставка по всей России, до ТК бесплатно (для регионов) 👌 Заводская гарантия 2 года, на сантехнику из нержавеющей стали расширенная гарантия 5 лет. Сервисные центры по всей России ✔️ В наличии товары различных коллекций. Поможем укомплектовать оборудование в едином стиле. ---------------------------- Тип: Дозатор для жидкого мыла Nofer inox evo Хар-ки: INOX EVO вертикальный дозатор жидкого мыла 1008 мл из нержавеющей стали. Сатинированная отделка - Настенный нажимной дозатор мыла. - Подходит для общественных мест. - Сатинированный корпус из нержавеющей стали. - Прочный, вандалоустойчивый и изготовленный без острых краев и углов для безопасности использования. Прочность и устойчивость к коррозии. - Подходят для всех типов мыла (кроме хирургического). 3 скрытые точки крепления к стене. Винты входят в комплект. Толщина нержавеющей стали: 1 мм Антивандальная защита корпуса Вес: 0,71 кг Объём: 1,07 л Размеры: 200х125х95 мм Артикул: YP03050.S ---------------------------- В наличии сантехника из нержавеющей стали и пластика, разрешенная к установке в общественных местах, оборудование для МГН (инвалидов), аксессуары для санузлов. Специализированная продукция сертифицирована и соответствует ГОСТам. Звоните. Подберем нужный вариант. Арт. 908 Цвет: ral 4047 | Другое | Оборудование для бизнеса | 6490 | Товар приобретен на продажу | новое |  |  | https://s3.temapskov.ru/tmpfpfsg7tw.jpg¦https://s3.temapskov.ru/tmpia3mjl03.jpg¦https://s3.temapskov.ru/tmp7pozyycu.jpg¦https://s3.temapskov.ru/tmpk8wwe0xh.jpg¦https://s3.temapskov.ru/tmpv25haisj.jpg | 2023-12-21T14:00:00+03:00 | 2024-01-20T00:00:00+03:00 |  | В наличии | Аксессуары для ванной
сан1013 | Калуга, | Диспенсер для туалетной бумаги из нержавеющей стали | Современная сантехника и оборудование для общепита, отелей, ТЦ, БЦ, и медицинских учреждений. Максимум комфорта и простота в уходе. Европейское качество, завод-производитель в Испании. В НАЛИЧИИ. 📲 Профессиональный подбор оборудования 🚚 Бесплатная доставка по Москве на следующий день после оплаты (для Москвы)/Бесплатная доставка в любую точку МО (для МО)/Доставка по всей России, до ТК бесплатно (для регионов) 👌 Заводская гарантия 2 года, на сантехнику из нержавеющей стали расширенная гарантия 5 лет. Сервисные центры по всей России ✔️ В наличии товары различных коллекций. Поможем укомплектовать оборудование в едином стиле. ---------------------------- Тип: Диспенсер для туалетной бумаги Nofer круглый из нержавеющей стали матовый Хар-ки: Диспенсер настенный для рулонов индустриального типа. Применять диспенсер можно совместно с любой бумагой длиной до 300 метров. Диспенсер имеет универсальный ключ, который подходит к держателю листовых полотенец. Размеры: 250х260х112 мм Максимальный диаметр рулона: 23.9 см Вес: 1,12 кг Артикул: BL05006.S ---------------------------- В наличии сантехника из нержавеющей стали и пластика, разрешенная к установке в общественных местах, оборудование для МГН (инвалидов), аксессуары для санузлов. Специализированная продукция сертифицирована и соответствует ГОСТам. Звоните. Подберем нужный вариант. Арт. 787 Цвет: ral 4047 | Другое | Оборудование для бизнеса | 4490 | Товар приобретен на продажу | новое | https://youtu.be/BdQ92tJexzY |  | https://s3.temapskov.ru/tmpeckl7ggq.jpg¦https://s3.temapskov.ru/tmp631u_7t6.jpg¦https://s3.temapskov.ru/tmp5c8kft7r.jpg¦https://s3.temapskov.ru/tmpqmggdnwq.jpg¦https://s3.temapskov.ru/tmp8hxy3dim.jpg¦https://s3.temapskov.ru/tmp0ymfvf20.jpg¦https://s3.temapskov.ru/tmp0jpeok3w.jpg¦https://s3.temapskov.ru/tmpp7r7yd1p.jpg¦https://s3.temapskov.ru/tmpe8d46hua.jpg | 2023-12-21T14:00:00+03:00 | 2024-01-20T00:00:00+03:00 |  | В наличии | Аксессуары для ванной
сан1014 | Нижний Новгород,м.Комсомольская | Диспенсер для бумажных полотенец антивандальный | Современная сантехника и оборудование для общепита, отелей, ТЦ, БЦ, и медицинских учреждений. Максимум комфорта и простота в уходе. Европейское качество, завод-производитель в Испании. В НАЛИЧИИ. 📲 Профессиональный подбор оборудования 🚚 Бесплатная доставка по Москве на следующий день после оплаты (для Москвы)/Бесплатная доставка в любую точку МО (для МО)/Доставка по всей России, до ТК бесплатно (для регионов) 👌 Заводская гарантия 2 года, на сантехнику из нержавеющей стали расширенная гарантия 5 лет. Сервисные центры по всей России ✔️ В наличии товары различных коллекций. Поможем укомплектовать оборудование в едином стиле. ---------------------------- Тип: Диспенсер для бумажных полотенец Nofer антивандальный Хар-ки: Диспенсер настенный для бумажных полотенец. Диспенсер имеет универсальный ключ, который подходит к держателю для рулонной туалетной бумаги, диспенсерам для жидкого мыла серии Evo. Корпус диспенсера сделан из нержавеющей стали AISI 304 глянцевого цвета. Толщина корпуса составляет 1,2 мм, что надежно защищает этот диспенсер от любых попыток вандализма. Также в данном устройстве реализована новая модель замков, которая не имеет поворотного механизма. Размеры: 300х255х105мм Толщина нержавеющей стали: 1.2 мм Вес: 1,55 кг Вместимость: 608 полотенец Артикул: MX04046.B ---------------------------- В наличии сантехника из нержавеющей стали и пластика, разрешенная к установке в общественных местах, оборудование для МГН (инвалидов), аксессуары для санузлов. Специализированная продукция сертифицирована и соответствует ГОСТам. Звоните. Подберем нужный вариант. Арт. 777 Цвет: ral 8092 | Другое | Оборудование для бизнеса | 10785 | Товар приобретен на продажу | новое | https://youtu.be/mbEukSysw0E |  | https://s3.temapskov.ru/tmphx812pan.jpg¦https://s3.temapskov.ru/tmpd6uygl6a.jpg | 2023-12-21T14:00:00+03:00 | 2024-01-20T00:00:00+03:00 |  | В наличии | Аксессуары для ванной
сан1015 | Самара,Красноглинский | Диспенсер для бумажных полотенец из нержавеющей стали | Современная сантехника и оборудование для общепита, отелей, ТЦ, БЦ, и медицинских учреждений. Максимум комфорта и простота в уходе. Европейское качество, завод-производитель в Испании. В НАЛИЧИИ. 📲 Профессиональный подбор оборудования 🚚 Бесплатная доставка по Москве на следующий день после оплаты (для Москвы)/Бесплатная доставка в любую точку МО (для МО)/Доставка по всей России, до ТК бесплатно (для регионов) 👌 Заводская гарантия 2 года, на сантехнику из нержавеющей стали расширенная гарантия 5 лет. Сервисные центры по всей России ✔️ В наличии товары различных коллекций. Поможем укомплектовать оборудование в едином стиле. ---------------------------- Тип: Диспенсер для бумажных полотенец Nofer из нержавеющей стали матовый Хар-ки: Диспенсер настенный для бумажных полотенец . Применять диспенсер можно совместно с любой бумагой, любой ширины и любого типа сложения. Диспенсер имеет универсальный ключ, который подходит к держателю для рулонной туалетной бумаги Размеры: 300.2х280.9х100.1 мм Толщина нержавеющей стали: 1 мм Вес: 1,50 кг Артикул: XE04006.S ---------------------------- В наличии сантехника из нержавеющей стали и пластика, разрешенная к установке в общественных местах, оборудование для МГН (инвалидов), аксессуары для санузлов. Специализированная продукция сертифицирована и соответствует ГОСТам. Звоните. Подберем нужный вариант. Арт. 188 Цвет: ral 50325 | Другое | Оборудование для бизнеса | 5190 | Товар приобретен на продажу | новое | https://youtu.be/r01YZtg0pK0 |  | https://s3.temapskov.ru/tmpb_oeugdp.jpg¦https://s3.temapskov.ru/tmp00ah1oqt.jpg¦https://s3.temapskov.ru/tmpuqe27kka.jpg¦https://s3.temapskov.ru/tmp1gr9wbyl.jpg¦https://s3.temapskov.ru/tmpapwspcx0.jpg | 2023-12-21T14:00:00+03:00 | 2024-01-20T00:00:00+03:00 |  | В наличии | Аксессуары для ванной
сан1016 | Самарская область, Тольятти, | Диспенсер для бумажных полотенец из нержавеющей стали | Современная сантехника и оборудование для общепита, отелей, ТЦ, БЦ, и медицинских учреждений. Максимум комфорта и простота в уходе. Европейское качество, завод-производитель в Испании. В НАЛИЧИИ. 📲 Профессиональный подбор оборудования 🚚 Бесплатная доставка по Москве на следующий день после оплаты (для Москвы)/Бесплатная доставка в любую точку МО (для МО)/Доставка по всей России, до ТК бесплатно (для регионов) 👌 Заводская гарантия 2 года, на сантехнику из нержавеющей стали расширенная гарантия 5 лет. Сервисные центры по всей России ✔️ В наличии товары различных коллекций. Поможем укомплектовать оборудование в едином стиле. ---------------------------- Тип: Диспенсер для бумажных полотенец Nofer из нержавеющей стали глянцевый Хар-ки: Диспенсер настенный для бумажных полотенец . Применять диспенсер можно совместно с любой бумагой, любой ширины и любого типа сложения. Диспенсер имеет универсальный ключ, который подходит к держателю для рулонной туалетной бумаги Размеры: 300.7х280.4х100.1 мм Толщина нержавеющей стали: 1 мм Вес: 1,53 кг Артикул: ZH04006.B ---------------------------- В наличии сантехника из нержавеющей стали и пластика, разрешенная к установке в общественных местах, оборудование для МГН (инвалидов), аксессуары для санузлов. Специализированная продукция сертифицирована и соответствует ГОСТам. Звоните. Подберем нужный вариант. Арт. 885 Цвет: ral 5079 | Другое | Оборудование для бизнеса | 5290 | Товар приобретен на продажу | новое | https://youtu.be/r01YZtg0pK0 |  | https://s3.temapskov.ru/tmpussqzlam.jpg¦https://s3.temapskov.ru/tmpxkhpmgwy.jpg¦https://s3.temapskov.ru/tmpyksi4fj6.jpg¦https://s3.temapskov.ru/tmp5dw5ciy3.jpg¦https://s3.temapskov.ru/tmpn15f0yzc.jpg¦https://s3.temapskov.ru/tmpsu_ja4pp.jpg | 2023-12-21T14:00:00+03:00 | 2024-01-20T00:00:00+03:00 |  | В наличии | Аксессуары для ванной
сан1017 | Алтайский край, Барнаул, | Комплект (Раковина МГН, пневматическое крепление, смеситель, сифон) | Современная сантехника и оборудование для общепита, отелей, ТЦ, БЦ, и медицинских учреждений. Максимум комфорта и простота в уходе. Европейское качество, завод-производитель в Испании. В НАЛИЧИИ. 📲 Профессиональный подбор оборудования 🚚 Бесплатная доставка по Москве на следующий день после оплаты (для Москвы)/Бесплатная доставка в любую точку МО (для МО)/Доставка по всей России, до ТК бесплатно (для регионов) 👌 Заводская гарантия 2 года, на сантехнику из нержавеющей стали расширенная гарантия 5 лет. Сервисные центры по всей России ✔️ В наличии товары различных коллекций. Поможем укомплектовать оборудование в едином стиле. ---------------------------- Тип: Комплект (Раковина МГН, крепление, смеситель, сифон) Хар-ки: Эргономичный комплект для умывальника с пневматическим механизмом наклона, аксессуарами и рычажным краном. Комплектация: • мойка с глубокой чашей (H5); • пневматическая откидная опора (303C); • комплект поверхностного сифона (302A); • смеситель с рычагом (07200). Размеры: 155.4 в высоту x 650.8 в ширину x 525.0 в глубину. (мм). Изготовлена из белой керамики. Артикул: BBH12 ---------------------------- В наличии сантехника из нержавеющей стали и пластика, разрешенная к установке в общественных местах, оборудование для МГН (инвалидов), аксессуары для санузлов. Специализированная продукция сертифицирована и соответствует ГОСТам. Звоните. Подберем нужный вариант. Арт. 765 Цвет: ral 8077 | Другое | Оборудование для бизнеса | 64370 | Товар приобретен на продажу | новое |  |  |  | 2023-12-22T14:00:00+03:00 | 2024-01-21T00:00:00+03:00 |  | В наличии | Раковины, умывальники, пьедесталы | Раковины
сан1018 | Тюмень,Ленинский район | Раковина антивандальная Nofer | Современная сантехника и оборудование для общепита, отелей, ТЦ, БЦ, и медицинских учреждений. Максимум комфорта и простота в уходе. Европейское качество, завод-производитель в Испании. В НАЛИЧИИ. 📲 Профессиональный подбор оборудования 🚚 Бесплатная доставка по Москве на следующий день после оплаты (для Москвы)/Бесплатная доставка в любую точку МО (для МО)/Доставка по всей России, до ТК бесплатно (для регионов) 👌 Заводская гарантия 2 года, на сантехнику из нержавеющей стали расширенная гарантия 5 лет. Сервисные центры по всей России ✔️ В наличии товары различных коллекций. Поможем укомплектовать оборудование в едином стиле. ---------------------------- Тип: Раковина антивандальная Nofer Хар-ки: Стильная раковина из нержавеющей стали Nofer 13036.C.S прекрасно подойдет для мест с большой проходимостью, или для помещений, в которых требуется установок особо прочных и долговечных сантехнических изделий. Данная модель изготовлена из особо сорта нержавеющей стали AISI 304, что обеспечивает ее высокую прочность и стойкость к коррозии. Раковина по праву считается антивандальной, т.к. не имеет острых углов, а стенки толщиной 1,2 мм надежно защищают раковину от любых актов вандализма. Стильный полукруглый корпус раковины имеет матовый оттенок. Толщина: 1,28 мм Размеры: 270х360х360 мм Диаметр: 300.5 мм Слив воды: 20.6 мм Артикул: HR13036.C.S ---------------------------- В наличии сантехника из нержавеющей стали и пластика, разрешенная к установке в общественных местах, оборудование для МГН (инвалидов), аксессуары для санузлов. Специализированная продукция сертифицирована и соответствует ГОСТам. Звоните. Подберем нужный вариант. Арт. 805 Цвет: ral 7079 | Другое | Оборудование для бизнеса | 32650 | Товар приобретен на продажу | новое |  |  | https://s3.temapskov.ru/tmp78rf4lr_.jpg¦https://s3.temapskov.ru/tmppvd9af78.jpg¦https://s3.temapskov.ru/tmp4gb2iir8.jpg¦https://s3.temapskov.ru/tmpf2tybn9x.jpg¦https://s3.temapskov.ru/tmpdb4tannq.jpg | 2023-12-21T14:00:00+03:00 | 2024-01-20T00:00:00+03:00 |  | В наличии | Раковины, умывальники, пьедесталы | Раковины
сан1019 | Владимир,Лесной микрорайон | Унитаз из нержавеющей стали антивандальный | Современная сантехника и оборудование для общепита, отелей, ТЦ, БЦ, и медицинских учреждений. Максимум комфорта и простота в уходе. Европейское качество, завод-производитель в Испании. В НАЛИЧИИ. 📲 Профессиональный подбор оборудования 🚚 Бесплатная доставка по Москве на следующий день после оплаты (для Москвы)/Бесплатная доставка в любую точку МО (для МО)/Доставка по всей России, до ТК бесплатно (для регионов) 👌 Заводская гарантия 2 года, на сантехнику из нержавеющей стали расширенная гарантия 5 лет. Сервисные центры по всей России ✔️ В наличии товары различных коллекций. Поможем укомплектовать оборудование в едином стиле. ---------------------------- Тип: Унитаз матовый Nofer Хар-ки: Унитаз антивандальный сделан из нержавеющей стали особого сорта AISI 304. Производство антивандальных туалетов базируется в Барселоне, в Испании. Туалет из нержавеющей стали с прямоугольным баком имеет двойную систему слива воды, предназначен для установки в местах с очень большой проходимостью и требующих антивандальную защиту. Белая крышка и сиденье идут в комплекте. Железный унитаз поставляется с баком для воды, системой слива, монтажным набором и сиденьем из пластика. Бак железного унитаза имеет двойную кнопку смыва, для удобства пользователей. Толщина: 1,20 мм Размеры: 680.0х370.5х620.7 мм Подключение воды: 1/2 Артикул: JU13016.S ---------------------------- В наличии сантехника из нержавеющей стали и пластика, разрешенная к установке в общественных местах, оборудование для МГН (инвалидов), аксессуары для санузлов. Специализированная продукция сертифицирована и соответствует ГОСТам. Звоните. Подберем нужный вариант. Арт. 748 Цвет: ral 3046 | Другое | Оборудование для бизнеса | 114990 | Товар приобретен на продажу | новое |  |  | https://s3.temapskov.ru/tmpihutzizx.jpg¦https://s3.temapskov.ru/tmpshu08jdx.jpg¦https://s3.temapskov.ru/tmplq2a93ou.jpg¦https://s3.temapskov.ru/tmpl_f_08sn.jpg¦https://s3.temapskov.ru/tmp4jsyr0rl.jpg¦https://s3.temapskov.ru/tmpk_89e2cq.jpg | 2023-12-21T14:00:00+03:00 | 2024-01-20T00:00:00+03:00 |  | В наличии | Унитазы, писсуары, биде, инсталляции | Унитазы и бачки
сан1020 | Московская область, Королев, | Унитаз для инвалидов керамический подвесной | Современная сантехника и оборудование для общепита, отелей, ТЦ, БЦ, и медицинских учреждений. Максимум комфорта и простота в уходе. Европейское качество, завод-производитель в Испании. В НАЛИЧИИ. 📲 Профессиональный подбор оборудования 🚚 Бесплатная доставка по Москве на следующий день после оплаты (для Москвы)/Бесплатная доставка в любую точку МО (для МО)/Доставка по всей России, до ТК бесплатно (для регионов) 👌 Заводская гарантия 2 года, на сантехнику из нержавеющей стали расширенная гарантия 5 лет. Сервисные центры по всей России ✔️ В наличии товары различных коллекций. Поможем укомплектовать оборудование в едином стиле. ---------------------------- Тип: Унитаз для инвалидов керамический подвесной Хар-ки: · Керамический подвесной эргономичный унитаз · Подходит для общественных туалетов любой частоты использования. · Имеет переднее отверстие для функции биде. · Прочность, износостойкость и простота очистки. ТЕХНИЧЕСКИЕ ХАРАКТЕРИСТИКИ · Изготовлен из белой керамики. · Водоотводящий желоб Ø100.9 мм. · Размеры: высота 500 x 280 x ширина 750 x глубина (мм). · Для чистки туалета рекомендуются не абразивные моющие и дезинфицирующие средства. Артикул: SY13153.W ---------------------------- В наличии сантехника из нержавеющей стали и пластика, разрешенная к установке в общественных местах, оборудование для МГН (инвалидов), аксессуары для санузлов. Специализированная продукция сертифицирована и соответствует ГОСТам. Звоните. Подберем нужный вариант. Арт. 287 Цвет: ral 9001 | Другое | Оборудование для бизнеса | 36020 | Товар приобретен на продажу | новое |  |  | https://s3.temapskov.ru/tmpt5zk8jz1.jpg¦https://s3.temapskov.ru/tmphgmy5tvu.jpg¦https://s3.temapskov.ru/tmpoebydss5.jpg | 2023-12-21T14:00:00+03:00 | 2024-01-20T00:00:00+03:00 |  | В наличии | Унитазы, писсуары, биде, инсталляции | Унитазы и бачки
сан1021 | Сургут,Северный | Фен для волос Hotel Line для гостиниц, бассейнов | Современная сантехника и оборудование для общепита, отелей, ТЦ, БЦ, и медицинских учреждений. Максимум комфорта и простота в уходе. Европейское качество, завод-производитель в Испании. В НАЛИЧИИ. 📲 Профессиональный подбор оборудования 🚚 Бесплатная доставка по Москве на следующий день после оплаты (для Москвы)/Бесплатная доставка в любую точку МО (для МО)/Доставка по всей России, до ТК бесплатно (для регионов) 👌 Заводская гарантия 2 года, на сантехнику из нержавеющей стали расширенная гарантия 5 лет. Сервисные центры по всей России ✔️ В наличии товары различных коллекций. Поможем укомплектовать оборудование в едином стиле. ---------------------------- Тип: Фен для волос Hotel Line (для гостиниц и отелей) Хар-ки: - Профессиональный фен для волос пистолетного типа. - Настенный кронштейн. - Выключатель ON/OFF с независимой пилотной лампочкой. - Два селектора для регулировки расхода воздуха и температуры, по 2 положения каждый. - Подходит для гостиниц. - Управление: непрерывное нажатие кнопки. - Крепежные материалы в комплекте. Общая мощность 1895 Вт. Габаритные размеры: 210.1 В x 228.2 Ш x 113.7 Г (мм). Артикул: WE02057.B ---------------------------- В наличии сантехника из нержавеющей стали и пластика, разрешенная к установке в общественных местах, оборудование для МГН (инвалидов), аксессуары для санузлов. Специализированная продукция сертифицирована и соответствует ГОСТам. Звоните. Подберем нужный вариант. Арт. 622 Цвет: ral 7010 | Другое | Оборудование для бизнеса | 8685 | Товар приобретен на продажу | новое |  |  | https://s3.temapskov.ru/tmps27m2b8v.jpg¦https://s3.temapskov.ru/tmppr9l1t4z.jpg¦https://s3.temapskov.ru/tmp7j41tfyn.jpg | 2023-12-21T14:00:00+03:00 | 2024-01-20T00:00:00+03:00 |  | В наличии
сан1022 | Иваново,Советский | Фен для волос Hotel Line | Современная сантехника и оборудование для общепита, отелей, ТЦ, БЦ, и медицинских учреждений. Максимум комфорта и простота в уходе. Европейское качество, завод-производитель в Испании. В НАЛИЧИИ. 📲 Профессиональный подбор оборудования 🚚 Бесплатная доставка по Москве на следующий день после оплаты (для Москвы)/Бесплатная доставка в любую точку МО (для МО)/Доставка по всей России, до ТК бесплатно (для регионов) 👌 Заводская гарантия 2 года, на сантехнику из нержавеющей стали расширенная гарантия 5 лет. Сервисные центры по всей России ✔️ В наличии товары различных коллекций. Поможем укомплектовать оборудование в едином стиле. ---------------------------- Тип: Фен для волос Hotel Line (для гостиниц и отелей) Хар-ки: Фен антивандальный, профессиональный, электрический с регулировкой температуры. Данный аппарат имеет 2 режимов работы, которые регулируют скорости потока воздуха и 2 режима по регулировке температуры воздуха. Корпус фена ударопрочный и выполнен из ABS пластика и нержавеющей стали. Данный аппарат предназначен для мест с большой проходимостью, такие как гостиницы, фитнес центры, аквапарки и т.п. Соответствует европейским директивам по безопасности (CE). Общая мощность 1891 Вт, скорость воздуха 72.2 км/ч. Высокая производительность. Мощная и сверхбыстрая сушка волос. Прочный, с коническим патрубком для пропорционального уменьшения выхода воздуха. Размеры: 213.2 В x 298.6 Ш x 140.7 Г (мм) Артикул: CD02058.S ---------------------------- В наличии сантехника из нержавеющей стали и пластика, разрешенная к установке в общественных местах, оборудование для МГН (инвалидов), аксессуары для санузлов. Специализированная продукция сертифицирована и соответствует ГОСТам. Звоните. Подберем нужный вариант. Арт. 3217 Цвет: ral 4078 | Другое | Оборудование для бизнеса | 13180 | Товар приобретен на продажу | новое |  |  | https://s3.temapskov.ru/tmpq_xoqzgh.jpg | 2023-12-21T14:00:00+03:00 | 2024-01-20T00:00:00+03:00 |  | В наличии
сан1023 | Новосибирск,м.Пл. Гарина-Михайловского | Сушилка для рук BIG FLOW EVO (матовая) | Современная сантехника и оборудование для общепита, отелей, ТЦ, БЦ, и медицинских учреждений. Максимум комфорта и простота в уходе. Европейское качество, завод-производитель в Испании. В НАЛИЧИИ. 📲 Профессиональный подбор оборудования 🚚 Бесплатная доставка по Москве на следующий день после оплаты (для Москвы)/Бесплатная доставка в любую точку МО (для МО)/Доставка по всей России, до ТК бесплатно (для регионов) 👌 Заводская гарантия 2 года, на сантехнику из нержавеющей стали расширенная гарантия 5 лет. Сервисные центры по всей России ✔️ В наличии товары различных коллекций. Поможем укомплектовать оборудование в едином стиле. ---------------------------- Тип: Сушилка для рук BIG FLOW EVO (матовая) Хар-ки: Сушилка для рук BIG FLOW EVO оборудована электронным сенсором активации и имеет антивандальный корпус из нержавеющей стали матового оттенка. Не имеет острых углов. Сушит руки примерно за 40 сек. Время работы и расстояние до срабатывания сенсора можно легко настроить. Сушка может быть подключена к открытой или закрытой электрической проводке. Провод в комплекте не поставляется. Данная модель имеет корпус из нержавеющей стали AISI 304 толщиной 1,2 мм. Nofer Big flow evo отлично подходит для мест с высокой проходимостью, такие как бары, торговые центры и офисы. Мощность: 2053/1224 Вт Корпус: Нержавеющая сталь AISI 307 Температура воздуха: 60 С Размеры: 284x218x102 мм Вес: 3,0 кг Производитель: Испания Артикул: JZ01481.S ---------------------------- В наличии сантехника из нержавеющей стали и пластика, разрешенная к установке в общественных местах, оборудование для МГН (инвалидов), аксессуары для санузлов. Специализированная продукция сертифицирована и соответствует ГОСТам. Звоните. Подберем нужный вариант. Арт. 3257 Цвет: ral 6068 | Другое | Оборудование для бизнеса | 20990 | Товар приобретен на продажу | новое | https://youtu.be/_2GjEgYG9YA |  | https://s3.temapskov.ru/tmpels4gb8w.jpg¦https://s3.temapskov.ru/tmpnsjgsv1a.jpg¦https://s3.temapskov.ru/tmp8b28dfpw.jpg | 2023-12-21T14:00:00+03:00 | 2024-01-20T00:00:00+03:00 |  | В наличии
сан1024 | Санкт-Петербург,м.Спортивная | Сушилка для рук BIG FLOW EVO (белая) | Современная сантехника и оборудование для общепита, отелей, ТЦ, БЦ, и медицинских учреждений. Максимум комфорта и простота в уходе. Европейское качество, завод-производитель в Испании. В НАЛИЧИИ. 📲 Профессиональный подбор оборудования 🚚 Бесплатная доставка по Москве на следующий день после оплаты (для Москвы)/Бесплатная доставка в любую точку МО (для МО)/Доставка по всей России, до ТК бесплатно (для регионов) 👌 Заводская гарантия 2 года, на сантехнику из нержавеющей стали расширенная гарантия 5 лет. Сервисные центры по всей России ✔️ В наличии товары различных коллекций. Поможем укомплектовать оборудование в едином стиле. ---------------------------- Тип: Сушилка для рук BIG FLOW EVO (белая) Хар-ки: Сушилка для рук BIG FLOW EVO оборудована электронным сенсором активации и имеет антивандальный корпус из белого ABS пластика толщиной 3 мм. Не имеет острых углов. Сушит руки примерно за 40 сек. Время работы и расстояние датчика можно настроить от 10 до 50 см. Сушилка может быть подключена к открытой или закрытой проводке. Провод в комплекте не поставляется. Nofer Big flow evo отлично подходит для мест с высокой проходимостью, такие как бары, торговые центры и офисы. Мощность: 2051/1214 Вт Корпус: ABS пластик Температура воздуха: 60 С Размеры: 286x222x100 мм Вес: 2,9 кг Производитель: Испания Артикул: RG01491.W ---------------------------- В наличии сантехника из нержавеющей стали и пластика, разрешенная к установке в общественных местах, оборудование для МГН (инвалидов), аксессуары для санузлов. Специализированная продукция сертифицирована и соответствует ГОСТам. Звоните. Подберем нужный вариант. Арт. 077 Цвет: ral 3068 | Другое | Оборудование для бизнеса | 12695 | Товар приобретен на продажу | новое | https://youtu.be/_2GjEgYG9YA |  | https://s3.temapskov.ru/tmpdz6hhbri.jpg¦https://s3.temapskov.ru/tmpne65ih6r.jpg¦https://s3.temapskov.ru/tmpr04sqn9s.jpg¦https://s3.temapskov.ru/tmpggi55kt2.jpg¦https://s3.temapskov.ru/tmpq92kueq9.jpg | 2023-12-21T14:00:00+03:00 | 2024-01-20T00:00:00+03:00 |  | В наличии
сан1025 | Самарская область, Тольятти, | Сушилка для рук BIG FLOW EVO (глянцевая) | Современная сантехника и оборудование для общепита, отелей, ТЦ, БЦ, и медицинских учреждений. Максимум комфорта и простота в уходе. Европейское качество, завод-производитель в Испании. В НАЛИЧИИ. 📲 Профессиональный подбор оборудования 🚚 Бесплатная доставка по Москве на следующий день после оплаты (для Москвы)/Бесплатная доставка в любую точку МО (для МО)/Доставка по всей России, до ТК бесплатно (для регионов) 👌 Заводская гарантия 2 года, на сантехнику из нержавеющей стали расширенная гарантия 5 лет. Сервисные центры по всей России ✔️ В наличии товары различных коллекций. Поможем укомплектовать оборудование в едином стиле. ---------------------------- Тип: Сушилка для рук BIG FLOW EVO (глянцевая) Хар-ки: Сушилка для рук BIG FLOW EVO оборудована электронным сенсором активации и имеет антивандальный корпус из нержавеющей стали глянцевой оттелки. Не имеет острых углов. Сушит руки примерно за 40 сек. Время работы и расстояние до срабатывания сенсора можно легко настроить от 10 до 50 см . Сушка может быть подключена к открытой или закрытой электрической проводке. Провод в комплекте не поставляется. Данная модель имеет корпус из нержавеющей стали AISI 304 толщиной 1,2 мм. Nofer Big flow evo отлично подходит для мест с высокой проходимостью, такие как бары, торговые центры и офисы. Мощность: 2058/1223 Вт Корпус: Нержавеющая сталь AISI 306 Температура воздуха: 60 С Размеры: 284x218x102 мм Вес: 3,8 кг Производитель: Испания Артикул: AS01481.B ---------------------------- В наличии сантехника из нержавеющей стали и пластика, разрешенная к установке в общественных местах, оборудование для МГН (инвалидов), аксессуары для санузлов. Специализированная продукция сертифицирована и соответствует ГОСТам. Звоните. Подберем нужный вариант. Арт. 3244 Цвет: ral 1021 | Другое | Оборудование для бизнеса | 23675 | Товар приобретен на продажу | новое | https://youtu.be/_2GjEgYG9YA |  | https://s3.temapskov.ru/tmpatx6tab5.jpg¦https://s3.temapskov.ru/tmpazoap5el.jpg¦https://s3.temapskov.ru/tmpz7ru1ird.jpg | 2023-12-21T14:00:00+03:00 | 2024-01-20T00:00:00+03:00 |  | В наличии
сан1026 | Московская область, Солнечногорск, | Поручень полукруглый для инвалидов | Современная сантехника и оборудование для общепита, отелей, ТЦ, БЦ, и медицинских учреждений. Максимум комфорта и простота в уходе. Европейское качество, завод-производитель в Испании. В НАЛИЧИИ. 📲 Профессиональный подбор оборудования 🚚 Бесплатная доставка по Москве на следующий день после оплаты (для Москвы)/Бесплатная доставка в любую точку МО (для МО)/Доставка по всей России, до ТК бесплатно (для регионов) 👌 Заводская гарантия 2 года, на сантехнику из нержавеющей стали расширенная гарантия 5 лет. Сервисные центры по всей России ✔️ В наличии товары различных коллекций. Поможем укомплектовать оборудование в едином стиле. ---------------------------- Тип: Поручень полукруглый для людей с ограниченными возможностями Хар-ки: Поручень полукруглый для людей с ограниченными возможностями 800 мм из нержавеющей стали AISI304 матовый. С держателем для бумаги. Полукруглый откидной поручень идеально подойдет для комплектации практически любого санузла для людей с ограниченными возможностями. Максимальная нагрузка на эту модель составляет 120 кг. Технические характеристики Размеры: 807х190х36 мм Рекомендуемая высота установки: 77 см от пола Фланец крепления к стене: 300х100 мм Диаметр поручня: 32 мм Артикул: OG15051.80.B ---------------------------- В наличии сантехника из нержавеющей стали и пластика, разрешенная к установке в общественных местах, оборудование для МГН (инвалидов), аксессуары для санузлов. Специализированная продукция сертифицирована и соответствует ГОСТам. Звоните. Подберем нужный вариант. Арт. 3246 Цвет: ral 6024 | Другое | Оборудование для бизнеса | 17325 | Товар приобретен на продажу | новое | https://youtu.be/qmfylf-r0Fc |  |  | 2023-12-22T14:00:00+03:00 | 2024-01-21T00:00:00+03:00 |  | В наличии
сан1027 | Волгоград,м.Ельшанка | Поручень для инвалидов | Современная сантехника и оборудование для общепита, отелей, ТЦ, БЦ, и медицинских учреждений. Максимум комфорта и простота в уходе. Европейское качество, завод-производитель в Испании. В НАЛИЧИИ. 📲 Профессиональный подбор оборудования 🚚 Бесплатная доставка по Москве на следующий день после оплаты (для Москвы)/Бесплатная доставка в любую точку МО (для МО)/Доставка по всей России, до ТК бесплатно (для регионов) 👌 Заводская гарантия 2 года, на сантехнику из нержавеющей стали расширенная гарантия 5 лет. Сервисные центры по всей России ✔️ В наличии товары различных коллекций. Поможем укомплектовать оборудование в едином стиле. ---------------------------- Тип: Поручень полукруглый для людей с ограниченными возможностями Хар-ки: Поручень полукруглый для людей с ограниченными возможностями из нержавеющей стали AISI304. без держателя для туалетной бумаги, матовый. Диаметр Ø 32 мм, толщина 1,5 мм. Артикул: TO15051.SP.80.S ---------------------------- В наличии сантехника из нержавеющей стали и пластика, разрешенная к установке в общественных местах, оборудование для МГН (инвалидов), аксессуары для санузлов. Специализированная продукция сертифицирована и соответствует ГОСТам. Звоните. Подберем нужный вариант. Арт. 669 Цвет: ral 2025 | Другое | Оборудование для бизнеса | 16985 | Товар приобретен на продажу | новое | https://youtu.be/qmfylf-r0Fc |  | https://s3.temapskov.ru/tmpcivewhbx.jpg¦https://s3.temapskov.ru/tmpao2q_nqg.jpg | 2023-12-21T14:00:00+03:00 | 2024-01-20T00:00:00+03:00 |  | В наличии
сан1028 | Саратов,Заводской район | Ведро для мусора с педалью 12 литров Nofer | Современная сантехника и оборудование для общепита, отелей, ТЦ, БЦ, и медицинских учреждений. Максимум комфорта и простота в уходе. Европейское качество, завод-производитель в Испании. В НАЛИЧИИ. 📲 Профессиональный подбор оборудования 🚚 Бесплатная доставка по Москве на следующий день после оплаты (для Москвы)/Бесплатная доставка в любую точку МО (для МО)/Доставка по всей России, до ТК бесплатно (для регионов) 👌 Заводская гарантия 2 года, на сантехнику из нержавеющей стали расширенная гарантия 5 лет. Сервисные центры по всей России ✔️ В наличии товары различных коллекций. Поможем укомплектовать оборудование в едином стиле. ---------------------------- Тип: Ведро для мусора с педалью матовая 12 литров Nofer Хар-ки: Контейнер для мусора с педалью среднего объема на 12 литров имеет корпус из нержавеющей стали AISI 304 матового оттенка, а также внутренний бак, для удобства пользователя. Ведро оснащено педалью, с помощью которой открывается крышка и приподнимается внутренний контейнер. Форма ведра круглая. Размеры: высота 390.8 мм, диаметр 250.1 мм Вес: 0,87 кг Артикул: ZO09100.12.S ---------------------------- В наличии сантехника из нержавеющей стали и пластика, разрешенная к установке в общественных местах, оборудование для МГН (инвалидов), аксессуары для санузлов. Специализированная продукция сертифицирована и соответствует ГОСТам. Звоните. Подберем нужный вариант. Арт. 120 Цвет: ral 7056 | Другое | Оборудование для бизнеса | 7025 | Товар приобретен на продажу | новое | https://youtu.be/ipbb4Nh4j28 |  | https://s3.temapskov.ru/tmpbxgy_s32.jpg | 2023-12-21T14:00:00+03:00 | 2024-01-20T00:00:00+03:00 |  | В наличии
сан1029 | Ярославль,Кировский | Контейнер для мусора настенный Nofer | Современная сантехника и оборудование для общепита, отелей, ТЦ, БЦ, и медицинских учреждений. Максимум комфорта и простота в уходе. Европейское качество, завод-производитель в Испании. В НАЛИЧИИ. 📲 Профессиональный подбор оборудования 🚚 Бесплатная доставка по Москве на следующий день после оплаты (для Москвы)/Бесплатная доставка в любую точку МО (для МО)/Доставка по всей России, до ТК бесплатно (для регионов) 👌 Заводская гарантия 2 года, на сантехнику из нержавеющей стали расширенная гарантия 5 лет. Сервисные центры по всей России ✔️ В наличии товары различных коллекций. Поможем укомплектовать оборудование в едином стиле. ---------------------------- Тип: Контейнер для мусора настенный Nofer Хар-ки: Настенный контейнер для мусора Nofer выполнен из нержавеющей стали AISI 304 и может быть монтирован как на пол, как и на стену, имеются зажимы для полиэтиленовых пакетов. Корпус контейнера не имеет острых углов, а стенки корпуса имеют толщину 1,0 мм, благодаря этим качествам контейнер настенный считается антивандальным. Размеры: 435.2х355.5х155.5 мм Ёмкость: 23.8 литра Артикул: RP14077.S ---------------------------- В наличии сантехника из нержавеющей стали и пластика, разрешенная к установке в общественных местах, оборудование для МГН (инвалидов), аксессуары для санузлов. Специализированная продукция сертифицирована и соответствует ГОСТам. Звоните. Подберем нужный вариант. Арт. 32932 Цвет: ral 3050 | Другое | Оборудование для бизнеса | 14235 | Товар приобретен на продажу | новое | https://youtu.be/6rE3QUFJdK8 |  | https://s3.temapskov.ru/tmp6mtyo96y.jpg¦https://s3.temapskov.ru/tmpeipdnacl.jpg¦https://s3.temapskov.ru/tmp160wpmxm.jpg | 2023-12-21T14:00:00+03:00 | 2024-01-20T00:00:00+03:00 |  | В наличии
сан1030 | Самарская область, Тольятти, | Ершик настенный из нержавеющей стали | Современная сантехника и оборудование для общепита, отелей, ТЦ, БЦ, и медицинских учреждений. Максимум комфорта и простота в уходе. Европейское качество, завод-производитель в Испании. В НАЛИЧИИ. 📲 Профессиональный подбор оборудования 🚚 Бесплатная доставка по Москве на следующий день после оплаты (для Москвы)/Бесплатная доставка в любую точку МО (для МО)/Доставка по всей России, до ТК бесплатно (для регионов) 👌 Заводская гарантия 2 года, на сантехнику из нержавеющей стали расширенная гарантия 5 лет. Сервисные центры по всей России ✔️ В наличии товары различных коллекций. Поможем укомплектовать оборудование в едином стиле. ---------------------------- Тип: Ершик настенный из нержавеющей стали матовый Хар-ки: Классический Настенный ершик из нержавеющей стали, имеет внутренний стаканчик из пластика и щетку черного цвета. Размеры: Высота 375.2 мм, диаметр 90.5 мм Вес: 0,77 кг Артикул: ME09073.S ---------------------------- В наличии сантехника из нержавеющей стали и пластика, разрешенная к установке в общественных местах, оборудование для МГН (инвалидов), аксессуары для санузлов. Специализированная продукция сертифицирована и соответствует ГОСТам. Звоните. Подберем нужный вариант. Арт. 061 Цвет: ral 8042 | Другое | Оборудование для бизнеса | 5885 | Товар приобретен на продажу | новое |  |  | https://s3.temapskov.ru/tmpwwl0v2rw.jpg¦https://s3.temapskov.ru/tmpq_ma2qcb.jpg¦https://s3.temapskov.ru/tmp1i14_c7b.jpg¦https://s3.temapskov.ru/tmpbbdlm243.jpg | 2023-12-21T14:00:00+03:00 | 2024-01-20T00:00:00+03:00 |  | В наличии | Аксессуары для ванной
сан1031 | Ульяновск,Железнодорожный | Автоматический смеситель Nofer | Современная сантехника и оборудование для общепита, отелей, ТЦ, БЦ, и медицинских учреждений. Максимум комфорта и простота в уходе. Европейское качество, завод-производитель в Испании. В НАЛИЧИИ. 📲 Профессиональный подбор оборудования 🚚 Бесплатная доставка по Москве на следующий день после оплаты (для Москвы)/Бесплатная доставка в любую точку МО (для МО)/Доставка по всей России, до ТК бесплатно (для регионов) 👌 Заводская гарантия 2 года, на сантехнику из нержавеющей стали расширенная гарантия 5 лет. Сервисные центры по всей России ✔️ В наличии товары различных коллекций. Поможем укомплектовать оборудование в едином стиле. ---------------------------- Тип: Автоматический смеситель Nofer Хар-ки: Автоматический смеситель для умывальника Установка на столешницу с автоматической системой активации через встроенный в нее инфракрасный датчик Кран работает от 4 батареек АА, которые обеспечивают напряжение 6 В, или может быть подключен к электрической сети с помощью модуля ( включен в комплект) (220 В, 50/60 Гц). Расход 6.7 л / мин при давлении 3 бара Материал: хромированная латунь CW617N Размеры: 159.3 высота x 69.4 ширина x 133.9 глубина (мм) Артикул: JC07261M.B ---------------------------- В наличии сантехника из нержавеющей стали и пластика, разрешенная к установке в общественных местах, оборудование для МГН (инвалидов), аксессуары для санузлов. Специализированная продукция сертифицирована и соответствует ГОСТам. Звоните. Подберем нужный вариант. Арт. 0325 Цвет: ral 20932 | Другое | Оборудование для бизнеса | 27715 | Товар приобретен на продажу | новое |  |  | https://s3.temapskov.ru/tmpfkm96126.jpg¦https://s3.temapskov.ru/tmp8jc6f58l.jpg¦https://s3.temapskov.ru/tmpwt5zxz3l.jpg | 2023-12-21T14:00:00+03:00 | 2024-01-20T00:00:00+03:00 |  | В наличии | Смесители и комплектующие | Смесители
сан1032 | Самарская область, Тольятти, | Автоматический смеситель Nofer | Современная сантехника и оборудование для общепита, отелей, ТЦ, БЦ, и медицинских учреждений. Максимум комфорта и простота в уходе. Европейское качество, завод-производитель в Испании. В НАЛИЧИИ. 📲 Профессиональный подбор оборудования 🚚 Бесплатная доставка по Москве на следующий день после оплаты (для Москвы)/Бесплатная доставка в любую точку МО (для МО)/Доставка по всей России, до ТК бесплатно (для регионов) 👌 Заводская гарантия 2 года, на сантехнику из нержавеющей стали расширенная гарантия 5 лет. Сервисные центры по всей России ✔️ В наличии товары различных коллекций. Поможем укомплектовать оборудование в едином стиле. ---------------------------- Тип: Автоматический смеситель Nofer Хар-ки: Автоматический смеситель для умывальника Установка на столешницу с автоматической системой активации через встроенный в нее инфракрасный датчик Работа от сети 220 В 50/60 Гц или от 4 батареек АА, обеспечивающих 6 В в случае сбоя питания. Расход 6.9 л / мин при давлении 3 бара Материал: хромированная латунь CW617N Размеры: 142.2 высота x 62.8 ширина x 183.2 глубина (мм) Артикул: ER07260M.B ---------------------------- В наличии сантехника из нержавеющей стали и пластика, разрешенная к установке в общественных местах, оборудование для МГН (инвалидов), аксессуары для санузлов. Специализированная продукция сертифицирована и соответствует ГОСТам. Звоните. Подберем нужный вариант. Арт. 210 Цвет: ral 2018 | Другое | Оборудование для бизнеса | 31150 | Товар приобретен на продажу | новое |  |  |  | 2023-12-22T14:00:00+03:00 | 2024-01-21T00:00:00+03:00 |  | В наличии | Смесители и комплектующие | Смесители
сан1033 | Санкт-Петербург,м.Горьковская | Дозатор для антисептика и жидкого мыла сенсорный | Современная сантехника и оборудование для общепита, отелей, ТЦ, БЦ, и медицинских учреждений. Максимум комфорта и простота в уходе. Европейское качество, завод-производитель в Испании. В НАЛИЧИИ. 📲 Профессиональный подбор оборудования 🚚 Бесплатная доставка по Москве на следующий день после оплаты (для Москвы)/Бесплатная доставка в любую точку МО (для МО)/Доставка по всей России, до ТК бесплатно (для регионов) 👌 Заводская гарантия 2 года, на сантехнику из нержавеющей стали расширенная гарантия 5 лет. Сервисные центры по всей России ✔️ В наличии товары различных коллекций. Поможем укомплектовать оборудование в едином стиле. ---------------------------- Тип: Дозатор для антисептика и жидкого мыла сенсорный Nofer Хар-ки: Дозатор для мыла автоматический, сенсорный из нержавеющей стали AISI 304, глянцевый. Дозатор работает от 6 батареек АА, также данный дозатор может работать от электрической сети, для этого потребуется докупить электрический адаптер. Устройство поставляется в комплекте с универсальным ключом и монтажным набором, батарейки с дозатором не поставляются. Также данный диспенсер можно использовать совместно с мылом-пеной. Для этого потребуется докупить специальный клапан. Гарантия на данную модель составляет 2 года! Размеры: 275.8х105.6х95.7 мм Ёмкость: 1001 мл Артикул: HQ03039.B ---------------------------- В наличии сантехника из нержавеющей стали и пластика, разрешенная к установке в общественных местах, оборудование для МГН (инвалидов), аксессуары для санузлов. Специализированная продукция сертифицирована и соответствует ГОСТам. Звоните. Подберем нужный вариант. Арт. 577 Цвет: ral 1009 | Другое | Оборудование для бизнеса | 14840 | Товар приобретен на продажу | новое | https://youtu.be/eQYnT1u222A |  | https://s3.temapskov.ru/tmpjcg519_v.jpg¦https://s3.temapskov.ru/tmp_jyy6tx4.jpg¦https://s3.temapskov.ru/tmpv98sc15p.jpg | 2023-12-21T14:00:00+03:00 | 2024-01-20T00:00:00+03:00 |  | В наличии | Аксессуары для ванной
сан1034 | Алтайский край, Барнаул, | Дозатор для жидкого мыла и антисептика сенсорный | Современная сантехника и оборудование для общепита, отелей, ТЦ, БЦ, и медицинских учреждений. Максимум комфорта и простота в уходе. Европейское качество, завод-производитель в Испании. В НАЛИЧИИ. 📲 Профессиональный подбор оборудования 🚚 Бесплатная доставка по Москве на следующий день после оплаты (для Москвы)/Бесплатная доставка в любую точку МО (для МО)/Доставка по всей России, до ТК бесплатно (для регионов) 👌 Заводская гарантия 2 года, на сантехнику из нержавеющей стали расширенная гарантия 5 лет. Сервисные центры по всей России ✔️ В наличии товары различных коллекций. Поможем укомплектовать оборудование в едином стиле. ---------------------------- Тип: Дозатор для жидкого мыла и антисептика сенсорный Nofer Хар-ки: Дозатор для жидкого мыла автоматический, сенсорный из нержавеющей стали AISI 304, матовый. Дозатор работает от 6 батареек АА, также данный дозатор может работать от электрической сети, для этого потребуется докупить электрический адаптер. Дозатор будет выделять 3-5 мл жидкого мыла за 1 цикл работы. Для качественной работы устройства, необходимо расположить его на уровне не менее 18-20 см от поверхности. Корпус дозатора считается антивандальным, поскольку изготовлен из нержавеющей стали толщиной 1,0 мм и не имеет острых углов. Размеры: 275.8х105.7х95.1 мм Ёмкость: 1001 мл Артикул: YH03039.S ---------------------------- В наличии сантехника из нержавеющей стали и пластика, разрешенная к установке в общественных местах, оборудование для МГН (инвалидов), аксессуары для санузлов. Специализированная продукция сертифицирована и соответствует ГОСТам. Звоните. Подберем нужный вариант. Арт. 120 Цвет: ral 8044 | Другое | Оборудование для бизнеса | 15435 | Товар приобретен на продажу | новое | https://youtu.be/eQYnT1u222A |  | https://s3.temapskov.ru/tmpfm7r847m.jpg¦https://s3.temapskov.ru/tmpua0xh8k3.jpg¦https://s3.temapskov.ru/tmpr_6mhrrz.jpg¦https://s3.temapskov.ru/tmps146yrik.jpg | 2023-12-21T14:00:00+03:00 | 2024-01-20T00:00:00+03:00 |  | В наличии | Аксессуары для ванной
сан1035 | Свердловская область, Екатеринбург, | Дозатор для жидкого мыла Nofer | Современная сантехника и оборудование для общепита, отелей, ТЦ, БЦ, и медицинских учреждений. Максимум комфорта и простота в уходе. Европейское качество, завод-производитель в Испании. В НАЛИЧИИ. 📲 Профессиональный подбор оборудования 🚚 Бесплатная доставка по Москве на следующий день после оплаты (для Москвы)/Бесплатная доставка в любую точку МО (для МО)/Доставка по всей России, до ТК бесплатно (для регионов) 👌 Заводская гарантия 2 года, на сантехнику из нержавеющей стали расширенная гарантия 5 лет. Сервисные центры по всей России ✔️ В наличии товары различных коллекций. Поможем укомплектовать оборудование в едином стиле. ---------------------------- Тип: Дозатор для жидкого мыла Nofer Хар-ки: Ручной вертикальный дозатор жидкого мыла 1200 мл из нержавеющей стали с внутренним пластиковым резервуаром . матовая отделка - Настенный кнопочный дозатор мыла. - Кнопочная активация. - Подходит для общественных мест. - матовый корпус из листовой нержавеющей стали. Также доступна глянцевая отделка (NOFER 03041.B). - Долговечность и устойчивость к коррозии. - Прочный, вандалоустойчивый и изготовлен без острых краев и граней для безопасности использования. - Подходит для всех типов мыла (кроме хирургического). Размеры: 207.6 высота x 122.1 ширина x 135.9 глубина (мм). Емкость: 1,25 л. Артикул: FB03041.S ---------------------------- В наличии сантехника из нержавеющей стали и пластика, разрешенная к установке в общественных местах, оборудование для МГН (инвалидов), аксессуары для санузлов. Специализированная продукция сертифицирована и соответствует ГОСТам. Звоните. Подберем нужный вариант. Арт. 059 Цвет: ral 5077 | Другое | Оборудование для бизнеса | 5170 | Товар приобретен на продажу | новое |  |  |  | 2023-12-21T14:00:00+03:00 | 2024-01-20T00:00:00+03:00 |  | В наличии | Аксессуары для ванной
сан1036 | Красноярск,Кировский | Дозатор для жидкого мыла Nofer inox evo | Современная сантехника и оборудование для общепита, отелей, ТЦ, БЦ, и медицинских учреждений. Максимум комфорта и простота в уходе. Европейское качество, завод-производитель в Испании. В НАЛИЧИИ. 📲 Профессиональный подбор оборудования 🚚 Бесплатная доставка по Москве на следующий день после оплаты (для Москвы)/Бесплатная доставка в любую точку МО (для МО)/Доставка по всей России, до ТК бесплатно (для регионов) 👌 Заводская гарантия 2 года, на сантехнику из нержавеющей стали расширенная гарантия 5 лет. Сервисные центры по всей России ✔️ В наличии товары различных коллекций. Поможем укомплектовать оборудование в едином стиле. ---------------------------- Тип: Дозатор для жидкого мыла Nofer inox evo Хар-ки: INOX EVO вертикальный дозатор жидкого мыла 1005 мл из нержавеющей стали. Сатинированная отделка - Настенный нажимной дозатор мыла. - Подходит для общественных мест. - Сатинированный корпус из нержавеющей стали. - Прочный, вандалоустойчивый и изготовленный без острых краев и углов для безопасности использования. Прочность и устойчивость к коррозии. - Подходят для всех типов мыла (кроме хирургического). 3 скрытые точки крепления к стене. Винты входят в комплект. Толщина нержавеющей стали: 1 мм Антивандальная защита корпуса Вес: 0,77 кг Объём: 1,06 л Размеры: 200х125х95 мм Артикул: GV03050.S ---------------------------- В наличии сантехника из нержавеющей стали и пластика, разрешенная к установке в общественных местах, оборудование для МГН (инвалидов), аксессуары для санузлов. Специализированная продукция сертифицирована и соответствует ГОСТам. Звоните. Подберем нужный вариант. Арт. 707 Цвет: ral 5097 | Другое | Оборудование для бизнеса | 6490 | Товар приобретен на продажу | новое |  |  | https://s3.temapskov.ru/tmpq9lh26r3.jpg¦https://s3.temapskov.ru/tmpbrod5dcv.jpg¦https://s3.temapskov.ru/tmpnjvvdcjy.jpg¦https://s3.temapskov.ru/tmp0qwjnl4i.jpg¦https://s3.temapskov.ru/tmpkmxh44lo.jpg | 2023-12-21T14:00:00+03:00 | 2024-01-20T00:00:00+03:00 |  | В наличии | Аксессуары для ванной
сан1037 | Пенза,Железнодорожный | Диспенсер для туалетной бумаги из нержавеющей стали | Современная сантехника и оборудование для общепита, отелей, ТЦ, БЦ, и медицинских учреждений. Максимум комфорта и простота в уходе. Европейское качество, завод-производитель в Испании. В НАЛИЧИИ. 📲 Профессиональный подбор оборудования 🚚 Бесплатная доставка по Москве на следующий день после оплаты (для Москвы)/Бесплатная доставка в любую точку МО (для МО)/Доставка по всей России, до ТК бесплатно (для регионов) 👌 Заводская гарантия 2 года, на сантехнику из нержавеющей стали расширенная гарантия 5 лет. Сервисные центры по всей России ✔️ В наличии товары различных коллекций. Поможем укомплектовать оборудование в едином стиле. ---------------------------- Тип: Диспенсер для туалетной бумаги Nofer круглый из нержавеющей стали матовый Хар-ки: Диспенсер настенный для рулонов индустриального типа. Применять диспенсер можно совместно с любой бумагой длиной до 300 метров. Диспенсер имеет универсальный ключ, который подходит к держателю листовых полотенец. Размеры: 250х260х112 мм Максимальный диаметр рулона: 23.7 см Вес: 1,16 кг Артикул: IF05006.S ---------------------------- В наличии сантехника из нержавеющей стали и пластика, разрешенная к установке в общественных местах, оборудование для МГН (инвалидов), аксессуары для санузлов. Специализированная продукция сертифицирована и соответствует ГОСТам. Звоните. Подберем нужный вариант. Арт. 882 Цвет: ral 4060 | Другое | Оборудование для бизнеса | 4490 | Товар приобретен на продажу | новое | https://youtu.be/BdQ92tJexzY |  | https://s3.temapskov.ru/tmpfzxffoyi.jpg¦https://s3.temapskov.ru/tmp8lzoe96a.jpg¦https://s3.temapskov.ru/tmpjely0oum.jpg¦https://s3.temapskov.ru/tmpqqqar_8q.jpg¦https://s3.temapskov.ru/tmpxqn7oz7h.jpg¦https://s3.temapskov.ru/tmp5ihuinv5.jpg¦https://s3.temapskov.ru/tmpr3rgybjr.jpg¦https://s3.temapskov.ru/tmp1mcqez42.jpg¦https://s3.temapskov.ru/tmpgjrvwj22.jpg | 2023-12-21T14:00:00+03:00 | 2024-01-20T00:00:00+03:00 |  | В наличии | Аксессуары для ванной
сан1038 | Алтайский край, Барнаул, | Диспенсер для бумажных полотенец антивандальный | Современная сантехника и оборудование для общепита, отелей, ТЦ, БЦ, и медицинских учреждений. Максимум комфорта и простота в уходе. Европейское качество, завод-производитель в Испании. В НАЛИЧИИ. 📲 Профессиональный подбор оборудования 🚚 Бесплатная доставка по Москве на следующий день после оплаты (для Москвы)/Бесплатная доставка в любую точку МО (для МО)/Доставка по всей России, до ТК бесплатно (для регионов) 👌 Заводская гарантия 2 года, на сантехнику из нержавеющей стали расширенная гарантия 5 лет. Сервисные центры по всей России ✔️ В наличии товары различных коллекций. Поможем укомплектовать оборудование в едином стиле. ---------------------------- Тип: Диспенсер для бумажных полотенец Nofer антивандальный Хар-ки: Диспенсер настенный для бумажных полотенец. Диспенсер имеет универсальный ключ, который подходит к держателю для рулонной туалетной бумаги, диспенсерам для жидкого мыла серии Evo. Корпус диспенсера сделан из нержавеющей стали AISI 304 глянцевого цвета. Толщина корпуса составляет 1,2 мм, что надежно защищает этот диспенсер от любых попыток вандализма. Также в данном устройстве реализована новая модель замков, которая не имеет поворотного механизма. Размеры: 300х255х105мм Толщина нержавеющей стали: 1.2 мм Вес: 1,51 кг Вместимость: 603 полотенец Артикул: OG04046.B ---------------------------- В наличии сантехника из нержавеющей стали и пластика, разрешенная к установке в общественных местах, оборудование для МГН (инвалидов), аксессуары для санузлов. Специализированная продукция сертифицирована и соответствует ГОСТам. Звоните. Подберем нужный вариант. Арт. 521 Цвет: ral 3081 | Другое | Оборудование для бизнеса | 10785 | Товар приобретен на продажу | новое | https://youtu.be/mbEukSysw0E |  | https://s3.temapskov.ru/tmpqbn9drv2.jpg¦https://s3.temapskov.ru/tmpegl6x1ch.jpg | 2023-12-21T14:00:00+03:00 | 2024-01-20T00:00:00+03:00 |  | В наличии | Аксессуары для ванной
сан1039 | Новосибирск,м.Красный Проспект | Диспенсер для бумажных полотенец из нержавеющей стали | Современная сантехника и оборудование для общепита, отелей, ТЦ, БЦ, и медицинских учреждений. Максимум комфорта и простота в уходе. Европейское качество, завод-производитель в Испании. В НАЛИЧИИ. 📲 Профессиональный подбор оборудования 🚚 Бесплатная доставка по Москве на следующий день после оплаты (для Москвы)/Бесплатная доставка в любую точку МО (для МО)/Доставка по всей России, до ТК бесплатно (для регионов) 👌 Заводская гарантия 2 года, на сантехнику из нержавеющей стали расширенная гарантия 5 лет. Сервисные центры по всей России ✔️ В наличии товары различных коллекций. Поможем укомплектовать оборудование в едином стиле. ---------------------------- Тип: Диспенсер для бумажных полотенец Nofer из нержавеющей стали матовый Хар-ки: Диспенсер настенный для бумажных полотенец . Применять диспенсер можно совместно с любой бумагой, любой ширины и любого типа сложения. Диспенсер имеет универсальный ключ, который подходит к держателю для рулонной туалетной бумаги Размеры: 300.9х280.4х100.4 мм Толщина нержавеющей стали: 1 мм Вес: 1,58 кг Артикул: XQ04006.S ---------------------------- В наличии сантехника из нержавеющей стали и пластика, разрешенная к установке в общественных местах, оборудование для МГН (инвалидов), аксессуары для санузлов. Специализированная продукция сертифицирована и соответствует ГОСТам. Звоните. Подберем нужный вариант. Арт. 592 Цвет: ral 7022 | Другое | Оборудование для бизнеса | 5190 | Товар приобретен на продажу | новое | https://youtu.be/r01YZtg0pK0 |  | https://s3.temapskov.ru/tmpkmmoit6o.jpg¦https://s3.temapskov.ru/tmpa10s5tml.jpg¦https://s3.temapskov.ru/tmpjziu9u0o.jpg¦https://s3.temapskov.ru/tmpovs0wsak.jpg¦https://s3.temapskov.ru/tmpc8gc3d3r.jpg | 2023-12-21T14:00:00+03:00 | 2024-01-20T00:00:00+03:00 |  | В наличии | Аксессуары для ванной
сан1040 | Ярославль,Заволжский | Диспенсер для бумажных полотенец из нержавеющей стали | Современная сантехника и оборудование для общепита, отелей, ТЦ, БЦ, и медицинских учреждений. Максимум комфорта и простота в уходе. Европейское качество, завод-производитель в Испании. В НАЛИЧИИ. 📲 Профессиональный подбор оборудования 🚚 Бесплатная доставка по Москве на следующий день после оплаты (для Москвы)/Бесплатная доставка в любую точку МО (для МО)/Доставка по всей России, до ТК бесплатно (для регионов) 👌 Заводская гарантия 2 года, на сантехнику из нержавеющей стали расширенная гарантия 5 лет. Сервисные центры по всей России ✔️ В наличии товары различных коллекций. Поможем укомплектовать оборудование в едином стиле. ---------------------------- Тип: Диспенсер для бумажных полотенец Nofer из нержавеющей стали глянцевый Хар-ки: Диспенсер настенный для бумажных полотенец . Применять диспенсер можно совместно с любой бумагой, любой ширины и любого типа сложения. Диспенсер имеет универсальный ключ, который подходит к держателю для рулонной туалетной бумаги Размеры: 300.3х280.4х100.7 мм Толщина нержавеющей стали: 1 мм Вес: 1,50 кг Артикул: ZQ04006.B ---------------------------- В наличии сантехника из нержавеющей стали и пластика, разрешенная к установке в общественных местах, оборудование для МГН (инвалидов), аксессуары для санузлов. Специализированная продукция сертифицирована и соответствует ГОСТам. Звоните. Подберем нужный вариант. Арт. 718 Цвет: ral 10432 | Другое | Оборудование для бизнеса | 5290 | Товар приобретен на продажу | новое | https://youtu.be/r01YZtg0pK0 |  | https://s3.temapskov.ru/tmpnxn8hff4.jpg¦https://s3.temapskov.ru/tmp9mxik52c.jpg¦https://s3.temapskov.ru/tmpzi2p20xq.jpg¦https://s3.temapskov.ru/tmp0s9pq3uv.jpg¦https://s3.temapskov.ru/tmpxduia4z5.jpg¦https://s3.temapskov.ru/tmp5ypchu3d.jpg | 2023-12-21T14:00:00+03:00 | 2024-01-20T00:00:00+03:00 |  | В наличии | Аксессуары для ванной
сан1041 | Ярославль,Заволжский | Комплект (Раковина МГН, пневматическое крепление, смеситель, сифон) | Современная сантехника и оборудование для общепита, отелей, ТЦ, БЦ, и медицинских учреждений. Максимум комфорта и простота в уходе. Европейское качество, завод-производитель в Испании. В НАЛИЧИИ. 📲 Профессиональный подбор оборудования 🚚 Бесплатная доставка по Москве на следующий день после оплаты (для Москвы)/Бесплатная доставка в любую точку МО (для МО)/Доставка по всей России, до ТК бесплатно (для регионов) 👌 Заводская гарантия 2 года, на сантехнику из нержавеющей стали расширенная гарантия 5 лет. Сервисные центры по всей России ✔️ В наличии товары различных коллекций. Поможем укомплектовать оборудование в едином стиле. ---------------------------- Тип: Комплект (Раковина МГН, крепление, смеситель, сифон) Хар-ки: Эргономичный комплект для умывальника с пневматическим механизмом наклона, аксессуарами и рычажным краном. Комплектация: • мойка с глубокой чашей (H5); • пневматическая откидная опора (303C); • комплект поверхностного сифона (302A); • смеситель с рычагом (07200). Размеры: 155.4 в высоту x 650.1 в ширину x 525.2 в глубину. (мм). Изготовлена из белой керамики. Артикул: UUH12 ---------------------------- В наличии сантехника из нержавеющей стали и пластика, разрешенная к установке в общественных местах, оборудование для МГН (инвалидов), аксессуары для санузлов. Специализированная продукция сертифицирована и соответствует ГОСТам. Звоните. Подберем нужный вариант. Арт. 985 Цвет: ral 20732 | Другое | Оборудование для бизнеса | 64370 | Товар приобретен на продажу | новое |  |  |  | 2023-12-22T14:00:00+03:00 | 2024-01-21T00:00:00+03:00 |  | В наличии | Раковины, умывальники, пьедесталы | Раковины
сан1042 | Московская область, Видное, | Раковина антивандальная Nofer | Современная сантехника и оборудование для общепита, отелей, ТЦ, БЦ, и медицинских учреждений. Максимум комфорта и простота в уходе. Европейское качество, завод-производитель в Испании. В НАЛИЧИИ. 📲 Профессиональный подбор оборудования 🚚 Бесплатная доставка по Москве на следующий день после оплаты (для Москвы)/Бесплатная доставка в любую точку МО (для МО)/Доставка по всей России, до ТК бесплатно (для регионов) 👌 Заводская гарантия 2 года, на сантехнику из нержавеющей стали расширенная гарантия 5 лет. Сервисные центры по всей России ✔️ В наличии товары различных коллекций. Поможем укомплектовать оборудование в едином стиле. ---------------------------- Тип: Раковина антивандальная Nofer Хар-ки: Стильная раковина из нержавеющей стали Nofer 13036.C.S прекрасно подойдет для мест с большой проходимостью, или для помещений, в которых требуется установок особо прочных и долговечных сантехнических изделий. Данная модель изготовлена из особо сорта нержавеющей стали AISI 304, что обеспечивает ее высокую прочность и стойкость к коррозии. Раковина по праву считается антивандальной, т.к. не имеет острых углов, а стенки толщиной 1,2 мм надежно защищают раковину от любых актов вандализма. Стильный полукруглый корпус раковины имеет матовый оттенок. Толщина: 1,25 мм Размеры: 270х360х360 мм Диаметр: 300.5 мм Слив воды: 20.4 мм Артикул: GU13036.C.S ---------------------------- В наличии сантехника из нержавеющей стали и пластика, разрешенная к установке в общественных местах, оборудование для МГН (инвалидов), аксессуары для санузлов. Специализированная продукция сертифицирована и соответствует ГОСТам. Звоните. Подберем нужный вариант. Арт. 3206 Цвет: ral 7051 | Другое | Оборудование для бизнеса | 32650 | Товар приобретен на продажу | новое |  |  | https://s3.temapskov.ru/tmp_n5awz8g.jpg¦https://s3.temapskov.ru/tmptyvw8hnt.jpg¦https://s3.temapskov.ru/tmpodr_otc4.jpg¦https://s3.temapskov.ru/tmphxcs8hhh.jpg¦https://s3.temapskov.ru/tmpx49eugku.jpg | 2023-12-21T14:00:00+03:00 | 2024-01-20T00:00:00+03:00 |  | В наличии | Раковины, умывальники, пьедесталы | Раковины
сан1043 | Саратов,фрунзенский район | Унитаз из стали антивандальный матовый Nofer | Современная сантехника и оборудование для общепита, отелей, ТЦ, БЦ, и медицинских учреждений. Максимум комфорта и простота в уходе. Европейское качество, завод-производитель в Испании. В НАЛИЧИИ. 📲 Профессиональный подбор оборудования 🚚 Бесплатная доставка по Москве на следующий день после оплаты (для Москвы)/Бесплатная доставка в любую точку МО (для МО)/Доставка по всей России, до ТК бесплатно (для регионов) 👌 Заводская гарантия 2 года, на сантехнику из нержавеющей стали расширенная гарантия 5 лет. Сервисные центры по всей России ✔️ В наличии товары различных коллекций. Поможем укомплектовать оборудование в едином стиле. ---------------------------- Тип: Унитаз матовый Nofer Хар-ки: Унитаз антивандальный сделан из нержавеющей стали особого сорта AISI 304. Производство антивандальных туалетов базируется в Барселоне, в Испании. Туалет из нержавеющей стали с прямоугольным баком имеет двойную систему слива воды, предназначен для установки в местах с очень большой проходимостью и требующих антивандальную защиту. Белая крышка и сиденье идут в комплекте. Железный унитаз поставляется с баком для воды, системой слива, монтажным набором и сиденьем из пластика. Бак железного унитаза имеет двойную кнопку смыва, для удобства пользователей. Толщина: 1,24 мм Размеры: 680.6х370.5х620.0 мм Подключение воды: 1/2 Артикул: TJ13016.S ---------------------------- В наличии сантехника из нержавеющей стали и пластика, разрешенная к установке в общественных местах, оборудование для МГН (инвалидов), аксессуары для санузлов. Специализированная продукция сертифицирована и соответствует ГОСТам. Звоните. Подберем нужный вариант. Арт. 694 Цвет: ral 7020 | Другое | Оборудование для бизнеса | 114990 | Товар приобретен на продажу | новое |  |  | https://s3.temapskov.ru/tmpcebb1mo3.jpg¦https://s3.temapskov.ru/tmpgigag0b6.jpg¦https://s3.temapskov.ru/tmpl_floyc1.jpg¦https://s3.temapskov.ru/tmp886axe4c.jpg¦https://s3.temapskov.ru/tmp08xgc947.jpg¦https://s3.temapskov.ru/tmpwi4hud4w.jpg | 2023-12-21T14:00:00+03:00 | 2024-01-20T00:00:00+03:00 |  | В наличии | Унитазы, писсуары, биде, инсталляции | Унитазы и бачки
сан1044 | Московская область, Мытищи, | Унитаз для инвалидов керамический подвесной | Современная сантехника и оборудование для общепита, отелей, ТЦ, БЦ, и медицинских учреждений. Максимум комфорта и простота в уходе. Европейское качество, завод-производитель в Испании. В НАЛИЧИИ. 📲 Профессиональный подбор оборудования 🚚 Бесплатная доставка по Москве на следующий день после оплаты (для Москвы)/Бесплатная доставка в любую точку МО (для МО)/Доставка по всей России, до ТК бесплатно (для регионов) 👌 Заводская гарантия 2 года, на сантехнику из нержавеющей стали расширенная гарантия 5 лет. Сервисные центры по всей России ✔️ В наличии товары различных коллекций. Поможем укомплектовать оборудование в едином стиле. ---------------------------- Тип: Унитаз для инвалидов керамический подвесной Хар-ки: · Керамический подвесной эргономичный унитаз · Подходит для общественных туалетов любой частоты использования. · Имеет переднее отверстие для функции биде. · Прочность, износостойкость и простота очистки. ТЕХНИЧЕСКИЕ ХАРАКТЕРИСТИКИ · Изготовлен из белой керамики. · Водоотводящий желоб Ø100.5 мм. · Размеры: высота 500 x 280 x ширина 750 x глубина (мм). · Для чистки туалета рекомендуются не абразивные моющие и дезинфицирующие средства. Артикул: AK13153.W ---------------------------- В наличии сантехника из нержавеющей стали и пластика, разрешенная к установке в общественных местах, оборудование для МГН (инвалидов), аксессуары для санузлов. Специализированная продукция сертифицирована и соответствует ГОСТам. Звоните. Подберем нужный вариант. Арт. 690 Цвет: ral 1064 | Другое | Оборудование для бизнеса | 36020 | Товар приобретен на продажу | новое |  |  | https://s3.temapskov.ru/tmpkipaye1q.jpg¦https://s3.temapskov.ru/tmpndtuvhr7.jpg¦https://s3.temapskov.ru/tmp7fhxmrta.jpg | 2023-12-21T14:00:00+03:00 | 2024-01-20T00:00:00+03:00 |  | В наличии | Унитазы, писсуары, биде, инсталляции | Унитазы и бачки
сан1045 | Свердловская область, Екатеринбург, | Фен для волос Hotel Line для гостиниц, бассейнов | Современная сантехника и оборудование для общепита, отелей, ТЦ, БЦ, и медицинских учреждений. Максимум комфорта и простота в уходе. Европейское качество, завод-производитель в Испании. В НАЛИЧИИ. 📲 Профессиональный подбор оборудования 🚚 Бесплатная доставка по Москве на следующий день после оплаты (для Москвы)/Бесплатная доставка в любую точку МО (для МО)/Доставка по всей России, до ТК бесплатно (для регионов) 👌 Заводская гарантия 2 года, на сантехнику из нержавеющей стали расширенная гарантия 5 лет. Сервисные центры по всей России ✔️ В наличии товары различных коллекций. Поможем укомплектовать оборудование в едином стиле. ---------------------------- Тип: Фен для волос Hotel Line (для гостиниц и отелей) Хар-ки: - Профессиональный фен для волос пистолетного типа. - Настенный кронштейн. - Выключатель ON/OFF с независимой пилотной лампочкой. - Два селектора для регулировки расхода воздуха и температуры, по 2 положения каждый. - Подходит для гостиниц. - Управление: непрерывное нажатие кнопки. - Крепежные материалы в комплекте. Общая мощность 1890 Вт. Габаритные размеры: 210.5 В x 228.9 Ш x 113.7 Г (мм). Артикул: UI02057.B ---------------------------- В наличии сантехника из нержавеющей стали и пластика, разрешенная к установке в общественных местах, оборудование для МГН (инвалидов), аксессуары для санузлов. Специализированная продукция сертифицирована и соответствует ГОСТам. Звоните. Подберем нужный вариант. Арт. 550 Цвет: ral 6014 | Другое | Оборудование для бизнеса | 8685 | Товар приобретен на продажу | новое |  |  | https://s3.temapskov.ru/tmp9j3h3syh.jpg¦https://s3.temapskov.ru/tmpeuwuxxim.jpg¦https://s3.temapskov.ru/tmp6o6pw5_l.jpg | 2023-12-21T14:00:00+03:00 | 2024-01-20T00:00:00+03:00 |  | В наличии
сан1046 | Челябинская область, Магнитогорск, | Фен для волос Hotel Line | Современная сантехника и оборудование для общепита, отелей, ТЦ, БЦ, и медицинских учреждений. Максимум комфорта и простота в уходе. Европейское качество, завод-производитель в Испании. В НАЛИЧИИ. 📲 Профессиональный подбор оборудования 🚚 Бесплатная доставка по Москве на следующий день после оплаты (для Москвы)/Бесплатная доставка в любую точку МО (для МО)/Доставка по всей России, до ТК бесплатно (для регионов) 👌 Заводская гарантия 2 года, на сантехнику из нержавеющей стали расширенная гарантия 5 лет. Сервисные центры по всей России ✔️ В наличии товары различных коллекций. Поможем укомплектовать оборудование в едином стиле. ---------------------------- Тип: Фен для волос Hotel Line (для гостиниц и отелей) Хар-ки: Фен антивандальный, профессиональный, электрический с регулировкой температуры. Данный аппарат имеет 2 режимов работы, которые регулируют скорости потока воздуха и 2 режима по регулировке температуры воздуха. Корпус фена ударопрочный и выполнен из ABS пластика и нержавеющей стали. Данный аппарат предназначен для мест с большой проходимостью, такие как гостиницы, фитнес центры, аквапарки и т.п. Соответствует европейским директивам по безопасности (CE). Общая мощность 1818 Вт, скорость воздуха 72.6 км/ч. Высокая производительность. Мощная и сверхбыстрая сушка волос. Прочный, с коническим патрубком для пропорционального уменьшения выхода воздуха. Размеры: 213.3 В x 298.3 Ш x 140.2 Г (мм) Артикул: QJ02058.S ---------------------------- В наличии сантехника из нержавеющей стали и пластика, разрешенная к установке в общественных местах, оборудование для МГН (инвалидов), аксессуары для санузлов. Специализированная продукция сертифицирована и соответствует ГОСТам. Звоните. Подберем нужный вариант. Арт. 996 Цвет: ral 7059 | Другое | Оборудование для бизнеса | 13180 | Товар приобретен на продажу | новое |  |  | https://s3.temapskov.ru/tmpai0ld77_.jpg | 2023-12-21T14:00:00+03:00 | 2024-01-20T00:00:00+03:00 |  | В наличии
сан1047 | Тюмень,Ленинский район | Сушилка для рук BIG FLOW EVO (матовая) | Современная сантехника и оборудование для общепита, отелей, ТЦ, БЦ, и медицинских учреждений. Максимум комфорта и простота в уходе. Европейское качество, завод-производитель в Испании. В НАЛИЧИИ. 📲 Профессиональный подбор оборудования 🚚 Бесплатная доставка по Москве на следующий день после оплаты (для Москвы)/Бесплатная доставка в любую точку МО (для МО)/Доставка по всей России, до ТК бесплатно (для регионов) 👌 Заводская гарантия 2 года, на сантехнику из нержавеющей стали расширенная гарантия 5 лет. Сервисные центры по всей России ✔️ В наличии товары различных коллекций. Поможем укомплектовать оборудование в едином стиле. ---------------------------- Тип: Сушилка для рук BIG FLOW EVO (матовая) Хар-ки: Сушилка для рук BIG FLOW EVO оборудована электронным сенсором активации и имеет антивандальный корпус из нержавеющей стали матового оттенка. Не имеет острых углов. Сушит руки примерно за 40 сек. Время работы и расстояние до срабатывания сенсора можно легко настроить. Сушка может быть подключена к открытой или закрытой электрической проводке. Провод в комплекте не поставляется. Данная модель имеет корпус из нержавеющей стали AISI 304 толщиной 1,2 мм. Nofer Big flow evo отлично подходит для мест с высокой проходимостью, такие как бары, торговые центры и офисы. Мощность: 2054/1221 Вт Корпус: Нержавеющая сталь AISI 303 Температура воздуха: 60 С Размеры: 284x218x102 мм Вес: 3,3 кг Производитель: Испания Артикул: NS01481.S ---------------------------- В наличии сантехника из нержавеющей стали и пластика, разрешенная к установке в общественных местах, оборудование для МГН (инвалидов), аксессуары для санузлов. Специализированная продукция сертифицирована и соответствует ГОСТам. Звоните. Подберем нужный вариант. Арт. 526 Цвет: ral 2067 | Другое | Оборудование для бизнеса | 20990 | Товар приобретен на продажу | новое | https://youtu.be/_2GjEgYG9YA |  | https://s3.temapskov.ru/tmp64s8w5mp.jpg¦https://s3.temapskov.ru/tmpjgbwty4i.jpg¦https://s3.temapskov.ru/tmpt_omwa2s.jpg¦https://s3.temapskov.ru/tmptzx5lwrn.jpg | 2023-12-21T14:00:00+03:00 | 2024-01-20T00:00:00+03:00 |  | В наличии
сан1048 | Тюмень,Ленинский район | Сушилка для рук BIG FLOW EVO (белая) | Современная сантехника и оборудование для общепита, отелей, ТЦ, БЦ, и медицинских учреждений. Максимум комфорта и простота в уходе. Европейское качество, завод-производитель в Испании. В НАЛИЧИИ. 📲 Профессиональный подбор оборудования 🚚 Бесплатная доставка по Москве на следующий день после оплаты (для Москвы)/Бесплатная доставка в любую точку МО (для МО)/Доставка по всей России, до ТК бесплатно (для регионов) 👌 Заводская гарантия 2 года, на сантехнику из нержавеющей стали расширенная гарантия 5 лет. Сервисные центры по всей России ✔️ В наличии товары различных коллекций. Поможем укомплектовать оборудование в едином стиле. ---------------------------- Тип: Сушилка для рук BIG FLOW EVO (белая) Хар-ки: Сушилка для рук BIG FLOW EVO оборудована электронным сенсором активации и имеет антивандальный корпус из белого ABS пластика толщиной 3 мм. Не имеет острых углов. Сушит руки примерно за 40 сек. Время работы и расстояние датчика можно настроить от 10 до 50 см. Сушилка может быть подключена к открытой или закрытой проводке. Провод в комплекте не поставляется. Nofer Big flow evo отлично подходит для мест с высокой проходимостью, такие как бары, торговые центры и офисы. Мощность: 2051/1207 Вт Корпус: ABS пластик Температура воздуха: 60 С Размеры: 286x222x100 мм Вес: 2,0 кг Производитель: Испания Артикул: JD01491.W ---------------------------- В наличии сантехника из нержавеющей стали и пластика, разрешенная к установке в общественных местах, оборудование для МГН (инвалидов), аксессуары для санузлов. Специализированная продукция сертифицирована и соответствует ГОСТам. Звоните. Подберем нужный вариант. Арт. 570 Цвет: ral 7049 | Другое | Оборудование для бизнеса | 12695 | Товар приобретен на продажу | новое | https://youtu.be/_2GjEgYG9YA |  | https://s3.temapskov.ru/tmpb0ywd7om.jpg¦https://s3.temapskov.ru/tmp4a3xscdi.jpg¦https://s3.temapskov.ru/tmpdf2a69ux.jpg¦https://s3.temapskov.ru/tmplvjzeh5g.jpg¦https://s3.temapskov.ru/tmpc1oqwm5v.jpg | 2023-12-21T14:00:00+03:00 | 2024-01-20T00:00:00+03:00 |  | В наличии
сан1049 | Свердловская область, Екатеринбург, | Сушилка для рук BIG FLOW EVO (глянцевая) | Современная сантехника и оборудование для общепита, отелей, ТЦ, БЦ, и медицинских учреждений. Максимум комфорта и простота в уходе. Европейское качество, завод-производитель в Испании. В НАЛИЧИИ. 📲 Профессиональный подбор оборудования 🚚 Бесплатная доставка по Москве на следующий день после оплаты (для Москвы)/Бесплатная доставка в любую точку МО (для МО)/Доставка по всей России, до ТК бесплатно (для регионов) 👌 Заводская гарантия 2 года, на сантехнику из нержавеющей стали расширенная гарантия 5 лет. Сервисные центры по всей России ✔️ В наличии товары различных коллекций. Поможем укомплектовать оборудование в едином стиле. ---------------------------- Тип: Сушилка для рук BIG FLOW EVO (глянцевая) Хар-ки: Сушилка для рук BIG FLOW EVO оборудована электронным сенсором активации и имеет антивандальный корпус из нержавеющей стали глянцевой оттелки. Не имеет острых углов. Сушит руки примерно за 40 сек. Время работы и расстояние до срабатывания сенсора можно легко настроить от 10 до 50 см . Сушка может быть подключена к открытой или закрытой электрической проводке. Провод в комплекте не поставляется. Данная модель имеет корпус из нержавеющей стали AISI 304 толщиной 1,2 мм. Nofer Big flow evo отлично подходит для мест с высокой проходимостью, такие как бары, торговые центры и офисы. Мощность: 2058/1240 Вт Корпус: Нержавеющая сталь AISI 308 Температура воздуха: 60 С Размеры: 284x218x102 мм Вес: 3,7 кг Производитель: Испания Артикул: WT01481.B ---------------------------- В наличии сантехника из нержавеющей стали и пластика, разрешенная к установке в общественных местах, оборудование для МГН (инвалидов), аксессуары для санузлов. Специализированная продукция сертифицирована и соответствует ГОСТам. Звоните. Подберем нужный вариант. Арт. 7232 Цвет: ral 2048 | Другое | Оборудование для бизнеса | 23675 | Товар приобретен на продажу | новое | https://youtu.be/_2GjEgYG9YA |  | https://s3.temapskov.ru/tmpxvxsmi8q.jpg¦https://s3.temapskov.ru/tmpflci9xut.jpg¦https://s3.temapskov.ru/tmpfp02dba_.jpg | 2023-12-21T14:00:00+03:00 | 2024-01-20T00:00:00+03:00 |  | В наличии
сан1050 | Республика Бакортостан, Уфа, | Поручень полукруглый для инвалидов | Современная сантехника и оборудование для общепита, отелей, ТЦ, БЦ, и медицинских учреждений. Максимум комфорта и простота в уходе. Европейское качество, завод-производитель в Испании. В НАЛИЧИИ. 📲 Профессиональный подбор оборудования 🚚 Бесплатная доставка по Москве на следующий день после оплаты (для Москвы)/Бесплатная доставка в любую точку МО (для МО)/Доставка по всей России, до ТК бесплатно (для регионов) 👌 Заводская гарантия 2 года, на сантехнику из нержавеющей стали расширенная гарантия 5 лет. Сервисные центры по всей России ✔️ В наличии товары различных коллекций. Поможем укомплектовать оборудование в едином стиле. ---------------------------- Тип: Поручень полукруглый для людей с ограниченными возможностями Хар-ки: Поручень полукруглый для людей с ограниченными возможностями 800 мм из нержавеющей стали AISI304 матовый. С держателем для бумаги. Полукруглый откидной поручень идеально подойдет для комплектации практически любого санузла для людей с ограниченными возможностями. Максимальная нагрузка на эту модель составляет 120 кг. Технические характеристики Размеры: 808х196х31 мм Рекомендуемая высота установки: 71 см от пола Фланец крепления к стене: 300х100 мм Диаметр поручня: 32 мм Артикул: DH15051.80.B ---------------------------- В наличии сантехника из нержавеющей стали и пластика, разрешенная к установке в общественных местах, оборудование для МГН (инвалидов), аксессуары для санузлов. Специализированная продукция сертифицирована и соответствует ГОСТам. Звоните. Подберем нужный вариант. Арт. 429 Цвет: ral 1068 | Другое | Оборудование для бизнеса | 17325 | Товар приобретен на продажу | новое | https://youtu.be/qmfylf-r0Fc |  | https://s3.temapskov.ru/tmpok80tets.jpg | 2023-12-21T14:00:00+03:00 | 2024-01-20T00:00:00+03:00 |  | В наличии
сан1051 | Омск,Кировский | Поручень для инвалидов | Современная сантехника и оборудование для общепита, отелей, ТЦ, БЦ, и медицинских учреждений. Максимум комфорта и простота в уходе. Европейское качество, завод-производитель в Испании. В НАЛИЧИИ. 📲 Профессиональный подбор оборудования 🚚 Бесплатная доставка по Москве на следующий день после оплаты (для Москвы)/Бесплатная доставка в любую точку МО (для МО)/Доставка по всей России, до ТК бесплатно (для регионов) 👌 Заводская гарантия 2 года, на сантехнику из нержавеющей стали расширенная гарантия 5 лет. Сервисные центры по всей России ✔️ В наличии товары различных коллекций. Поможем укомплектовать оборудование в едином стиле. ---------------------------- Тип: Поручень полукруглый для людей с ограниченными возможностями Хар-ки: Поручень полукруглый для людей с ограниченными возможностями из нержавеющей стали AISI304. без держателя для туалетной бумаги, матовый. Диаметр Ø 32 мм, толщина 1,5 мм. Артикул: IO15051.SP.80.S ---------------------------- В наличии сантехника из нержавеющей стали и пластика, разрешенная к установке в общественных местах, оборудование для МГН (инвалидов), аксессуары для санузлов. Специализированная продукция сертифицирована и соответствует ГОСТам. Звоните. Подберем нужный вариант. Арт. 589 Цвет: ral 3081 | Другое | Оборудование для бизнеса | 16985 | Товар приобретен на продажу | новое | https://youtu.be/qmfylf-r0Fc |  | https://s3.temapskov.ru/tmpcuwmpd_p.jpg¦https://s3.temapskov.ru/tmpk3ifee0v.jpg | 2023-12-21T14:00:00+03:00 | 2024-01-20T00:00:00+03:00 |  | В наличии
сан1052 | Воронеж,Железнодорожный | Ведро для мусора с педалью 12 литров Nofer | Современная сантехника и оборудование для общепита, отелей, ТЦ, БЦ, и медицинских учреждений. Максимум комфорта и простота в уходе. Европейское качество, завод-производитель в Испании. В НАЛИЧИИ. 📲 Профессиональный подбор оборудования 🚚 Бесплатная доставка по Москве на следующий день после оплаты (для Москвы)/Бесплатная доставка в любую точку МО (для МО)/Доставка по всей России, до ТК бесплатно (для регионов) 👌 Заводская гарантия 2 года, на сантехнику из нержавеющей стали расширенная гарантия 5 лет. Сервисные центры по всей России ✔️ В наличии товары различных коллекций. Поможем укомплектовать оборудование в едином стиле. ---------------------------- Тип: Ведро для мусора с педалью матовая 12 литров Nofer Хар-ки: Контейнер для мусора с педалью среднего объема на 12 литров имеет корпус из нержавеющей стали AISI 304 матового оттенка, а также внутренний бак, для удобства пользователя. Ведро оснащено педалью, с помощью которой открывается крышка и приподнимается внутренний контейнер. Форма ведра круглая. Размеры: высота 390.3 мм, диаметр 250.6 мм Вес: 0,82 кг Артикул: XB09100.12.S ---------------------------- В наличии сантехника из нержавеющей стали и пластика, разрешенная к установке в общественных местах, оборудование для МГН (инвалидов), аксессуары для санузлов. Специализированная продукция сертифицирована и соответствует ГОСТам. Звоните. Подберем нужный вариант. Арт. 658 Цвет: ral 80832 | Другое | Оборудование для бизнеса | 7025 | Товар приобретен на продажу | новое | https://youtu.be/ipbb4Nh4j28 |  | https://s3.temapskov.ru/tmpdflumeb5.jpg | 2023-12-21T14:00:00+03:00 | 2024-01-20T00:00:00+03:00 |  | В наличии
сан1053 | Саратов,фрунзенский район | Контейнер для мусора настенный Nofer | Современная сантехника и оборудование для общепита, отелей, ТЦ, БЦ, и медицинских учреждений. Максимум комфорта и простота в уходе. Европейское качество, завод-производитель в Испании. В НАЛИЧИИ. 📲 Профессиональный подбор оборудования 🚚 Бесплатная доставка по Москве на следующий день после оплаты (для Москвы)/Бесплатная доставка в любую точку МО (для МО)/Доставка по всей России, до ТК бесплатно (для регионов) 👌 Заводская гарантия 2 года, на сантехнику из нержавеющей стали расширенная гарантия 5 лет. Сервисные центры по всей России ✔️ В наличии товары различных коллекций. Поможем укомплектовать оборудование в едином стиле. ---------------------------- Тип: Контейнер для мусора настенный Nofer Хар-ки: Настенный контейнер для мусора Nofer выполнен из нержавеющей стали AISI 304 и может быть монтирован как на пол, как и на стену, имеются зажимы для полиэтиленовых пакетов. Корпус контейнера не имеет острых углов, а стенки корпуса имеют толщину 1,0 мм, благодаря этим качествам контейнер настенный считается антивандальным. Размеры: 435.6х355.9х155.7 мм Ёмкость: 23.4 литра Артикул: BI14077.S ---------------------------- В наличии сантехника из нержавеющей стали и пластика, разрешенная к установке в общественных местах, оборудование для МГН (инвалидов), аксессуары для санузлов. Специализированная продукция сертифицирована и соответствует ГОСТам. Звоните. Подберем нужный вариант. Арт. 982 Цвет: ral 1005 | Другое | Оборудование для бизнеса | 14235 | Товар приобретен на продажу | новое | https://youtu.be/6rE3QUFJdK8 |  | https://s3.temapskov.ru/tmpi17vie2e.jpg¦https://s3.temapskov.ru/tmp_1k1xee1.jpg¦https://s3.temapskov.ru/tmpfcxh9g6p.jpg | 2023-12-21T14:00:00+03:00 | 2024-01-20T00:00:00+03:00 |  | В наличии
сан1054 | Санкт-Петербург,м.Технологический институт | Ершик настенный из нержавеющей стали | Современная сантехника и оборудование для общепита, отелей, ТЦ, БЦ, и медицинских учреждений. Максимум комфорта и простота в уходе. Европейское качество, завод-производитель в Испании. В НАЛИЧИИ. 📲 Профессиональный подбор оборудования 🚚 Бесплатная доставка по Москве на следующий день после оплаты (для Москвы)/Бесплатная доставка в любую точку МО (для МО)/Доставка по всей России, до ТК бесплатно (для регионов) 👌 Заводская гарантия 2 года, на сантехнику из нержавеющей стали расширенная гарантия 5 лет. Сервисные центры по всей России ✔️ В наличии товары различных коллекций. Поможем укомплектовать оборудование в едином стиле. ---------------------------- Тип: Ершик настенный из нержавеющей стали матовый Хар-ки: Классический Настенный ершик из нержавеющей стали, имеет внутренний стаканчик из пластика и щетку черного цвета. Размеры: Высота 375.2 мм, диаметр 90.4 мм Вес: 0,72 кг Артикул: NJ09073.S ---------------------------- В наличии сантехника из нержавеющей стали и пластика, разрешенная к установке в общественных местах, оборудование для МГН (инвалидов), аксессуары для санузлов. Специализированная продукция сертифицирована и соответствует ГОСТам. Звоните. Подберем нужный вариант. Арт. 4320 Цвет: ral 90632 | Другое | Оборудование для бизнеса | 5885 | Товар приобретен на продажу | новое |  |  | https://s3.temapskov.ru/tmp2q3gi_v0.jpg¦https://s3.temapskov.ru/tmpid8eqz6u.jpg¦https://s3.temapskov.ru/tmpttir0tco.jpg¦https://s3.temapskov.ru/tmprzn60euq.jpg | 2023-12-21T14:00:00+03:00 | 2024-01-20T00:00:00+03:00 |  | В наличии | Аксессуары для ванной
сан1055 | Удмуртская Республика, Ижевск, | Автоматический смеситель Nofer | Современная сантехника и оборудование для общепита, отелей, ТЦ, БЦ, и медицинских учреждений. Максимум комфорта и простота в уходе. Европейское качество, завод-производитель в Испании. В НАЛИЧИИ. 📲 Профессиональный подбор оборудования 🚚 Бесплатная доставка по Москве на следующий день после оплаты (для Москвы)/Бесплатная доставка в любую точку МО (для МО)/Доставка по всей России, до ТК бесплатно (для регионов) 👌 Заводская гарантия 2 года, на сантехнику из нержавеющей стали расширенная гарантия 5 лет. Сервисные центры по всей России ✔️ В наличии товары различных коллекций. Поможем укомплектовать оборудование в едином стиле. ---------------------------- Тип: Автоматический смеситель Nofer Хар-ки: Автоматический смеситель для умывальника Установка на столешницу с автоматической системой активации через встроенный в нее инфракрасный датчик Кран работает от 4 батареек АА, которые обеспечивают напряжение 6 В, или может быть подключен к электрической сети с помощью модуля ( включен в комплект) (220 В, 50/60 Гц). Расход 6.0 л / мин при давлении 3 бара Материал: хромированная латунь CW617N Размеры: 159.7 высота x 69.6 ширина x 133.3 глубина (мм) Артикул: VC07261M.B ---------------------------- В наличии сантехника из нержавеющей стали и пластика, разрешенная к установке в общественных местах, оборудование для МГН (инвалидов), аксессуары для санузлов. Специализированная продукция сертифицирована и соответствует ГОСТам. Звоните. Подберем нужный вариант. Арт. 3292 Цвет: ral 8067 | Другое | Оборудование для бизнеса | 27715 | Товар приобретен на продажу | новое |  |  | https://s3.temapskov.ru/tmpaja2cf31.jpg¦https://s3.temapskov.ru/tmpdd51nkl4.jpg¦https://s3.temapskov.ru/tmpcny3m0p8.jpg | 2023-12-21T14:00:00+03:00 | 2024-01-20T00:00:00+03:00 |  | В наличии | Смесители и комплектующие | Смесители
сан1056 | Кемерово,Кировский | Автоматический смеситель Nofer | Современная сантехника и оборудование для общепита, отелей, ТЦ, БЦ, и медицинских учреждений. Максимум комфорта и простота в уходе. Европейское качество, завод-производитель в Испании. В НАЛИЧИИ. 📲 Профессиональный подбор оборудования 🚚 Бесплатная доставка по Москве на следующий день после оплаты (для Москвы)/Бесплатная доставка в любую точку МО (для МО)/Доставка по всей России, до ТК бесплатно (для регионов) 👌 Заводская гарантия 2 года, на сантехнику из нержавеющей стали расширенная гарантия 5 лет. Сервисные центры по всей России ✔️ В наличии товары различных коллекций. Поможем укомплектовать оборудование в едином стиле. ---------------------------- Тип: Автоматический смеситель Nofer Хар-ки: Автоматический смеситель для умывальника Установка на столешницу с автоматической системой активации через встроенный в нее инфракрасный датчик Работа от сети 220 В 50/60 Гц или от 4 батареек АА, обеспечивающих 6 В в случае сбоя питания. Расход 6.4 л / мин при давлении 3 бара Материал: хромированная латунь CW617N Размеры: 142.5 высота x 62.9 ширина x 183.4 глубина (мм) Артикул: LN07260M.B ---------------------------- В наличии сантехника из нержавеющей стали и пластика, разрешенная к установке в общественных местах, оборудование для МГН (инвалидов), аксессуары для санузлов. Специализированная продукция сертифицирована и соответствует ГОСТам. Звоните. Подберем нужный вариант. Арт. 109 Цвет: ral 4016 | Другое | Оборудование для бизнеса | 31150 | Товар приобретен на продажу | новое |  |  |  | 2023-12-22T14:00:00+03:00 | 2024-01-21T00:00:00+03:00 |  | В наличии | Смесители и комплектующие | Смесители
сан1057 | Ульяновск,Заволжский | Дозатор для антисептика и жидкого мыла сенсорный | Современная сантехника и оборудование для общепита, отелей, ТЦ, БЦ, и медицинских учреждений. Максимум комфорта и простота в уходе. Европейское качество, завод-производитель в Испании. В НАЛИЧИИ. 📲 Профессиональный подбор оборудования 🚚 Бесплатная доставка по Москве на следующий день после оплаты (для Москвы)/Бесплатная доставка в любую точку МО (для МО)/Доставка по всей России, до ТК бесплатно (для регионов) 👌 Заводская гарантия 2 года, на сантехнику из нержавеющей стали расширенная гарантия 5 лет. Сервисные центры по всей России ✔️ В наличии товары различных коллекций. Поможем укомплектовать оборудование в едином стиле. ---------------------------- Тип: Дозатор для антисептика и жидкого мыла сенсорный Nofer Хар-ки: Дозатор для мыла автоматический, сенсорный из нержавеющей стали AISI 304, глянцевый. Дозатор работает от 6 батареек АА, также данный дозатор может работать от электрической сети, для этого потребуется докупить электрический адаптер. Устройство поставляется в комплекте с универсальным ключом и монтажным набором, батарейки с дозатором не поставляются. Также данный диспенсер можно использовать совместно с мылом-пеной. Для этого потребуется докупить специальный клапан. Гарантия на данную модель составляет 2 года! Размеры: 275.3х105.9х95.1 мм Ёмкость: 1000 мл Артикул: JM03039.B ---------------------------- В наличии сантехника из нержавеющей стали и пластика, разрешенная к установке в общественных местах, оборудование для МГН (инвалидов), аксессуары для санузлов. Специализированная продукция сертифицирована и соответствует ГОСТам. Звоните. Подберем нужный вариант. Арт. 545 Цвет: ral 1075 | Другое | Оборудование для бизнеса | 14840 | Товар приобретен на продажу | новое | https://youtu.be/eQYnT1u222A |  | https://s3.temapskov.ru/tmpi9clltw3.jpg¦https://s3.temapskov.ru/tmpkcep6bq9.jpg¦https://s3.temapskov.ru/tmpz9tpg725.jpg | 2023-12-21T14:00:00+03:00 | 2024-01-20T00:00:00+03:00 |  | В наличии | Аксессуары для ванной
сан1058 | Иркутск,Октябрьский | Дозатор для жидкого мыла и антисептика сенсорный | Современная сантехника и оборудование для общепита, отелей, ТЦ, БЦ, и медицинских учреждений. Максимум комфорта и простота в уходе. Европейское качество, завод-производитель в Испании. В НАЛИЧИИ. 📲 Профессиональный подбор оборудования 🚚 Бесплатная доставка по Москве на следующий день после оплаты (для Москвы)/Бесплатная доставка в любую точку МО (для МО)/Доставка по всей России, до ТК бесплатно (для регионов) 👌 Заводская гарантия 2 года, на сантехнику из нержавеющей стали расширенная гарантия 5 лет. Сервисные центры по всей России ✔️ В наличии товары различных коллекций. Поможем укомплектовать оборудование в едином стиле. ---------------------------- Тип: Дозатор для жидкого мыла и антисептика сенсорный Nofer Хар-ки: Дозатор для жидкого мыла автоматический, сенсорный из нержавеющей стали AISI 304, матовый. Дозатор работает от 6 батареек АА, также данный дозатор может работать от электрической сети, для этого потребуется докупить электрический адаптер. Дозатор будет выделять 3-5 мл жидкого мыла за 1 цикл работы. Для качественной работы устройства, необходимо расположить его на уровне не менее 18-20 см от поверхности. Корпус дозатора считается антивандальным, поскольку изготовлен из нержавеющей стали толщиной 1,0 мм и не имеет острых углов. Размеры: 275.2х105.1х95.2 мм Ёмкость: 1006 мл Артикул: BX03039.S ---------------------------- В наличии сантехника из нержавеющей стали и пластика, разрешенная к установке в общественных местах, оборудование для МГН (инвалидов), аксессуары для санузлов. Специализированная продукция сертифицирована и соответствует ГОСТам. Звоните. Подберем нужный вариант. Арт. 749 Цвет: ral 3058 | Другое | Оборудование для бизнеса | 15435 | Товар приобретен на продажу | новое | https://youtu.be/eQYnT1u222A |  | https://s3.temapskov.ru/tmpbjxktmpu.jpg¦https://s3.temapskov.ru/tmp1wdeorm3.jpg¦https://s3.temapskov.ru/tmpr0xz9k7z.jpg¦https://s3.temapskov.ru/tmpo1oyqdw4.jpg | 2023-12-21T14:00:00+03:00 | 2024-01-20T00:00:00+03:00 |  | В наличии | Аксессуары для ванной
сан1059 | Новосибирск,Калининский | Дозатор для жидкого мыла Nofer | Современная сантехника и оборудование для общепита, отелей, ТЦ, БЦ, и медицинских учреждений. Максимум комфорта и простота в уходе. Европейское качество, завод-производитель в Испании. В НАЛИЧИИ. 📲 Профессиональный подбор оборудования 🚚 Бесплатная доставка по Москве на следующий день после оплаты (для Москвы)/Бесплатная доставка в любую точку МО (для МО)/Доставка по всей России, до ТК бесплатно (для регионов) 👌 Заводская гарантия 2 года, на сантехнику из нержавеющей стали расширенная гарантия 5 лет. Сервисные центры по всей России ✔️ В наличии товары различных коллекций. Поможем укомплектовать оборудование в едином стиле. ---------------------------- Тип: Дозатор для жидкого мыла Nofer Хар-ки: Ручной вертикальный дозатор жидкого мыла 1206 мл из нержавеющей стали с внутренним пластиковым резервуаром . матовая отделка - Настенный кнопочный дозатор мыла. - Кнопочная активация. - Подходит для общественных мест. - матовый корпус из листовой нержавеющей стали. Также доступна глянцевая отделка (NOFER 03041.B). - Долговечность и устойчивость к коррозии. - Прочный, вандалоустойчивый и изготовлен без острых краев и граней для безопасности использования. - Подходит для всех типов мыла (кроме хирургического). Размеры: 207.8 высота x 122.7 ширина x 135.5 глубина (мм). Емкость: 1,27 л. Артикул: YL03041.S ---------------------------- В наличии сантехника из нержавеющей стали и пластика, разрешенная к установке в общественных местах, оборудование для МГН (инвалидов), аксессуары для санузлов. Специализированная продукция сертифицирована и соответствует ГОСТам. Звоните. Подберем нужный вариант. Арт. 581 Цвет: ral 70325 | Другое | Оборудование для бизнеса | 5170 | Товар приобретен на продажу | новое |  |  |  | 2023-12-22T14:00:00+03:00 | 2024-01-21T00:00:00+03:00 |  | В наличии | Аксессуары для ванной
сан1060 | Санкт-Петербург,Красногвардейский | Дозатор для жидкого мыла Nofer inox evo | Современная сантехника и оборудование для общепита, отелей, ТЦ, БЦ, и медицинских учреждений. Максимум комфорта и простота в уходе. Европейское качество, завод-производитель в Испании. В НАЛИЧИИ. 📲 Профессиональный подбор оборудования 🚚 Бесплатная доставка по Москве на следующий день после оплаты (для Москвы)/Бесплатная доставка в любую точку МО (для МО)/Доставка по всей России, до ТК бесплатно (для регионов) 👌 Заводская гарантия 2 года, на сантехнику из нержавеющей стали расширенная гарантия 5 лет. Сервисные центры по всей России ✔️ В наличии товары различных коллекций. Поможем укомплектовать оборудование в едином стиле. ---------------------------- Тип: Дозатор для жидкого мыла Nofer inox evo Хар-ки: INOX EVO вертикальный дозатор жидкого мыла 1006 мл из нержавеющей стали. Сатинированная отделка - Настенный нажимной дозатор мыла. - Подходит для общественных мест. - Сатинированный корпус из нержавеющей стали. - Прочный, вандалоустойчивый и изготовленный без острых краев и углов для безопасности использования. Прочность и устойчивость к коррозии. - Подходят для всех типов мыла (кроме хирургического). 3 скрытые точки крепления к стене. Винты входят в комплект. Толщина нержавеющей стали: 1 мм Антивандальная защита корпуса Вес: 0,70 кг Объём: 1,06 л Размеры: 200х125х95 мм Артикул: TK03050.S ---------------------------- В наличии сантехника из нержавеющей стали и пластика, разрешенная к установке в общественных местах, оборудование для МГН (инвалидов), аксессуары для санузлов. Специализированная продукция сертифицирована и соответствует ГОСТам. Звоните. Подберем нужный вариант. Арт. 285 Цвет: ral 5059 | Другое | Оборудование для бизнеса | 6490 | Товар приобретен на продажу | новое |  |  | https://s3.temapskov.ru/tmp1vqm53e4.jpg¦https://s3.temapskov.ru/tmpujnh88qf.jpg¦https://s3.temapskov.ru/tmp9mjdrwi9.jpg¦https://s3.temapskov.ru/tmplhaythcs.jpg¦https://s3.temapskov.ru/tmpt7g8y07o.jpg | 2023-12-21T14:00:00+03:00 | 2024-01-20T00:00:00+03:00 |  | В наличии | Аксессуары для ванной
сан1061 | Астрань, | Диспенсер для туалетной бумаги из нержавеющей стали | Современная сантехника и оборудование для общепита, отелей, ТЦ, БЦ, и медицинских учреждений. Максимум комфорта и простота в уходе. Европейское качество, завод-производитель в Испании. В НАЛИЧИИ. 📲 Профессиональный подбор оборудования 🚚 Бесплатная доставка по Москве на следующий день после оплаты (для Москвы)/Бесплатная доставка в любую точку МО (для МО)/Доставка по всей России, до ТК бесплатно (для регионов) 👌 Заводская гарантия 2 года, на сантехнику из нержавеющей стали расширенная гарантия 5 лет. Сервисные центры по всей России ✔️ В наличии товары различных коллекций. Поможем укомплектовать оборудование в едином стиле. ---------------------------- Тип: Диспенсер для туалетной бумаги Nofer круглый из нержавеющей стали матовый Хар-ки: Диспенсер настенный для рулонов индустриального типа. Применять диспенсер можно совместно с любой бумагой длиной до 300 метров. Диспенсер имеет универсальный ключ, который подходит к держателю листовых полотенец. Размеры: 250х260х112 мм Максимальный диаметр рулона: 23.3 см Вес: 1,19 кг Артикул: WW05006.S ---------------------------- В наличии сантехника из нержавеющей стали и пластика, разрешенная к установке в общественных местах, оборудование для МГН (инвалидов), аксессуары для санузлов. Специализированная продукция сертифицирована и соответствует ГОСТам. Звоните. Подберем нужный вариант. Арт. 048 Цвет: ral 20324 | Другое | Оборудование для бизнеса | 4490 | Товар приобретен на продажу | новое | https://youtu.be/BdQ92tJexzY |  | https://s3.temapskov.ru/tmp9nr596kt.jpg¦https://s3.temapskov.ru/tmph3jh8xfh.jpg¦https://s3.temapskov.ru/tmpaxlv1mh7.jpg¦https://s3.temapskov.ru/tmpvrq6mpp3.jpg¦https://s3.temapskov.ru/tmpf8dxoctb.jpg¦https://s3.temapskov.ru/tmpbklkniba.jpg¦https://s3.temapskov.ru/tmpll6x2_gi.jpg¦https://s3.temapskov.ru/tmpizujkvsu.jpg¦https://s3.temapskov.ru/tmp40yjy0bt.jpg | 2023-12-21T14:00:00+03:00 | 2024-01-20T00:00:00+03:00 |  | В наличии | Аксессуары для ванной
сан1062 | Удмуртская Республика, Ижевск, | Диспенсер для бумажных полотенец антивандальный | Современная сантехника и оборудование для общепита, отелей, ТЦ, БЦ, и медицинских учреждений. Максимум комфорта и простота в уходе. Европейское качество, завод-производитель в Испании. В НАЛИЧИИ. 📲 Профессиональный подбор оборудования 🚚 Бесплатная доставка по Москве на следующий день после оплаты (для Москвы)/Бесплатная доставка в любую точку МО (для МО)/Доставка по всей России, до ТК бесплатно (для регионов) 👌 Заводская гарантия 2 года, на сантехнику из нержавеющей стали расширенная гарантия 5 лет. Сервисные центры по всей России ✔️ В наличии товары различных коллекций. Поможем укомплектовать оборудование в едином стиле. ---------------------------- Тип: Диспенсер для бумажных полотенец Nofer антивандальный Хар-ки: Диспенсер настенный для бумажных полотенец. Диспенсер имеет универсальный ключ, который подходит к держателю для рулонной туалетной бумаги, диспенсерам для жидкого мыла серии Evo. Корпус диспенсера сделан из нержавеющей стали AISI 304 глянцевого цвета. Толщина корпуса составляет 1,2 мм, что надежно защищает этот диспенсер от любых попыток вандализма. Также в данном устройстве реализована новая модель замков, которая не имеет поворотного механизма. Размеры: 300х255х105мм Толщина нержавеющей стали: 1.2 мм Вес: 1,57 кг Вместимость: 600 полотенец Артикул: KH04046.B ---------------------------- В наличии сантехника из нержавеющей стали и пластика, разрешенная к установке в общественных местах, оборудование для МГН (инвалидов), аксессуары для санузлов. Специализированная продукция сертифицирована и соответствует ГОСТам. Звоните. Подберем нужный вариант. Арт. 276 Цвет: ral 10322 | Другое | Оборудование для бизнеса | 10785 | Товар приобретен на продажу | новое | https://youtu.be/mbEukSysw0E |  | https://s3.temapskov.ru/tmp2b0wvmdc.jpg¦https://s3.temapskov.ru/tmpqmy2d0bf.jpg | 2023-12-21T14:00:00+03:00 | 2024-01-20T00:00:00+03:00 |  | В наличии | Аксессуары для ванной
сан1063 | Волгоград,м.ТРК „Европа“ | Диспенсер для бумажных полотенец из нержавеющей стали | Современная сантехника и оборудование для общепита, отелей, ТЦ, БЦ, и медицинских учреждений. Максимум комфорта и простота в уходе. Европейское качество, завод-производитель в Испании. В НАЛИЧИИ. 📲 Профессиональный подбор оборудования 🚚 Бесплатная доставка по Москве на следующий день после оплаты (для Москвы)/Бесплатная доставка в любую точку МО (для МО)/Доставка по всей России, до ТК бесплатно (для регионов) 👌 Заводская гарантия 2 года, на сантехнику из нержавеющей стали расширенная гарантия 5 лет. Сервисные центры по всей России ✔️ В наличии товары различных коллекций. Поможем укомплектовать оборудование в едином стиле. ---------------------------- Тип: Диспенсер для бумажных полотенец Nofer из нержавеющей стали матовый Хар-ки: Диспенсер настенный для бумажных полотенец . Применять диспенсер можно совместно с любой бумагой, любой ширины и любого типа сложения. Диспенсер имеет универсальный ключ, который подходит к держателю для рулонной туалетной бумаги Размеры: 300.8х280.1х100.3 мм Толщина нержавеющей стали: 1 мм Вес: 1,51 кг Артикул: GD04006.S ---------------------------- В наличии сантехника из нержавеющей стали и пластика, разрешенная к установке в общественных местах, оборудование для МГН (инвалидов), аксессуары для санузлов. Специализированная продукция сертифицирована и соответствует ГОСТам. Звоните. Подберем нужный вариант. Арт. 6328 Цвет: ral 6019 | Другое | Оборудование для бизнеса | 5190 | Товар приобретен на продажу | новое | https://youtu.be/r01YZtg0pK0 |  | https://s3.temapskov.ru/tmprfkh9c7e.jpg¦https://s3.temapskov.ru/tmp4dg4e0cz.jpg¦https://s3.temapskov.ru/tmpfldc8bh1.jpg¦https://s3.temapskov.ru/tmpyy9o21hr.jpg¦https://s3.temapskov.ru/tmpzi76pbex.jpg | 2023-12-21T14:00:00+03:00 | 2024-01-20T00:00:00+03:00 |  | В наличии | Аксессуары для ванной
сан1064 | Пермь,Ленинский | Диспенсер для бумажных полотенец из нержавеющей стали | Современная сантехника и оборудование для общепита, отелей, ТЦ, БЦ, и медицинских учреждений. Максимум комфорта и простота в уходе. Европейское качество, завод-производитель в Испании. В НАЛИЧИИ. 📲 Профессиональный подбор оборудования 🚚 Бесплатная доставка по Москве на следующий день после оплаты (для Москвы)/Бесплатная доставка в любую точку МО (для МО)/Доставка по всей России, до ТК бесплатно (для регионов) 👌 Заводская гарантия 2 года, на сантехнику из нержавеющей стали расширенная гарантия 5 лет. Сервисные центры по всей России ✔️ В наличии товары различных коллекций. Поможем укомплектовать оборудование в едином стиле. ---------------------------- Тип: Диспенсер для бумажных полотенец Nofer из нержавеющей стали глянцевый Хар-ки: Диспенсер настенный для бумажных полотенец . Применять диспенсер можно совместно с любой бумагой, любой ширины и любого типа сложения. Диспенсер имеет универсальный ключ, который подходит к держателю для рулонной туалетной бумаги Размеры: 300.4х280.9х100.9 мм Толщина нержавеющей стали: 1 мм Вес: 1,51 кг Артикул: KE04006.B ---------------------------- В наличии сантехника из нержавеющей стали и пластика, разрешенная к установке в общественных местах, оборудование для МГН (инвалидов), аксессуары для санузлов. Специализированная продукция сертифицирована и соответствует ГОСТам. Звоните. Подберем нужный вариант. Арт. 068 Цвет: ral 90321 | Другое | Оборудование для бизнеса | 5290 | Товар приобретен на продажу | новое | https://youtu.be/r01YZtg0pK0 |  | https://s3.temapskov.ru/tmpbv2h6yr3.jpg¦https://s3.temapskov.ru/tmpj9jdoh5x.jpg¦https://s3.temapskov.ru/tmperbmiob4.jpg¦https://s3.temapskov.ru/tmpcxhdmxx9.jpg¦https://s3.temapskov.ru/tmp4q_kbray.jpg¦https://s3.temapskov.ru/tmpxvwyg3_u.jpg | 2023-12-21T14:00:00+03:00 | 2024-01-20T00:00:00+03:00 |  | В наличии | Аксессуары для ванной
сан1065 | Омск,Кировский | Комплект (Раковина МГН, пневматическое крепление, смеситель, сифон) | Современная сантехника и оборудование для общепита, отелей, ТЦ, БЦ, и медицинских учреждений. Максимум комфорта и простота в уходе. Европейское качество, завод-производитель в Испании. В НАЛИЧИИ. 📲 Профессиональный подбор оборудования 🚚 Бесплатная доставка по Москве на следующий день после оплаты (для Москвы)/Бесплатная доставка в любую точку МО (для МО)/Доставка по всей России, до ТК бесплатно (для регионов) 👌 Заводская гарантия 2 года, на сантехнику из нержавеющей стали расширенная гарантия 5 лет. Сервисные центры по всей России ✔️ В наличии товары различных коллекций. Поможем укомплектовать оборудование в едином стиле. ---------------------------- Тип: Комплект (Раковина МГН, крепление, смеситель, сифон) Хар-ки: Эргономичный комплект для умывальника с пневматическим механизмом наклона, аксессуарами и рычажным краном. Комплектация: • мойка с глубокой чашей (H5); • пневматическая откидная опора (303C); • комплект поверхностного сифона (302A); • смеситель с рычагом (07200). Размеры: 155.8 в высоту x 650.3 в ширину x 525.3 в глубину. (мм). Изготовлена из белой керамики. Артикул: BGH12 ---------------------------- В наличии сантехника из нержавеющей стали и пластика, разрешенная к установке в общественных местах, оборудование для МГН (инвалидов), аксессуары для санузлов. Специализированная продукция сертифицирована и соответствует ГОСТам. Звоните. Подберем нужный вариант. Арт. 644 Цвет: ral 3001 | Другое | Оборудование для бизнеса | 64370 | Товар приобретен на продажу | новое |  |  |  | 2023-12-22T14:00:00+03:00 | 2024-01-21T00:00:00+03:00 |  | В наличии | Раковины, умывальники, пьедесталы | Раковины
сан1066 | Кемерово,Ленинский | Раковина антивандальная Nofer | Современная сантехника и оборудование для общепита, отелей, ТЦ, БЦ, и медицинских учреждений. Максимум комфорта и простота в уходе. Европейское качество, завод-производитель в Испании. В НАЛИЧИИ. 📲 Профессиональный подбор оборудования 🚚 Бесплатная доставка по Москве на следующий день после оплаты (для Москвы)/Бесплатная доставка в любую точку МО (для МО)/Доставка по всей России, до ТК бесплатно (для регионов) 👌 Заводская гарантия 2 года, на сантехнику из нержавеющей стали расширенная гарантия 5 лет. Сервисные центры по всей России ✔️ В наличии товары различных коллекций. Поможем укомплектовать оборудование в едином стиле. ---------------------------- Тип: Раковина антивандальная Nofer Хар-ки: Стильная раковина из нержавеющей стали Nofer 13036.C.S прекрасно подойдет для мест с большой проходимостью, или для помещений, в которых требуется установок особо прочных и долговечных сантехнических изделий. Данная модель изготовлена из особо сорта нержавеющей стали AISI 304, что обеспечивает ее высокую прочность и стойкость к коррозии. Раковина по праву считается антивандальной, т.к. не имеет острых углов, а стенки толщиной 1,2 мм надежно защищают раковину от любых актов вандализма. Стильный полукруглый корпус раковины имеет матовый оттенок. Толщина: 1,26 мм Размеры: 270х360х360 мм Диаметр: 300.7 мм Слив воды: 20.1 мм Артикул: FO13036.C.S ---------------------------- В наличии сантехника из нержавеющей стали и пластика, разрешенная к установке в общественных местах, оборудование для МГН (инвалидов), аксессуары для санузлов. Специализированная продукция сертифицирована и соответствует ГОСТам. Звоните. Подберем нужный вариант. Арт. 649 Цвет: ral 7021 | Другое | Оборудование для бизнеса | 32650 | Товар приобретен на продажу | новое |  |  | https://s3.temapskov.ru/tmp0daxux5o.jpg¦https://s3.temapskov.ru/tmpnpul29vy.jpg¦https://s3.temapskov.ru/tmpr5kmskuz.jpg¦https://s3.temapskov.ru/tmp1w9zvs59.jpg¦https://s3.temapskov.ru/tmpj0ym3jnr.jpg | 2023-12-21T14:00:00+03:00 | 2024-01-20T00:00:00+03:00 |  | В наличии | Раковины, умывальники, пьедесталы | Раковины
сан1067 | Московская область, Химки, | Унитаз из нержавейющей стали | Современная сантехника и оборудование для общепита, отелей, ТЦ, БЦ, и медицинских учреждений. Максимум комфорта и простота в уходе. Европейское качество, завод-производитель в Испании. В НАЛИЧИИ. 📲 Профессиональный подбор оборудования 🚚 Бесплатная доставка по Москве на следующий день после оплаты (для Москвы)/Бесплатная доставка в любую точку МО (для МО)/Доставка по всей России, до ТК бесплатно (для регионов) 👌 Заводская гарантия 2 года, на сантехнику из нержавеющей стали расширенная гарантия 5 лет. Сервисные центры по всей России ✔️ В наличии товары различных коллекций. Поможем укомплектовать оборудование в едином стиле. ---------------------------- Тип: Унитаз матовый Nofer Хар-ки: Унитаз антивандальный сделан из нержавеющей стали особого сорта AISI 304. Производство антивандальных туалетов базируется в Барселоне, в Испании. Туалет из нержавеющей стали с прямоугольным баком имеет двойную систему слива воды, предназначен для установки в местах с очень большой проходимостью и требующих антивандальную защиту. Белая крышка и сиденье идут в комплекте. Железный унитаз поставляется с баком для воды, системой слива, монтажным набором и сиденьем из пластика. Бак железного унитаза имеет двойную кнопку смыва, для удобства пользователей. Толщина: 1,28 мм Размеры: 680.6х370.8х620.7 мм Подключение воды: 1/2 Артикул: BB13016.S ---------------------------- В наличии сантехника из нержавеющей стали и пластика, разрешенная к установке в общественных местах, оборудование для МГН (инвалидов), аксессуары для санузлов. Специализированная продукция сертифицирована и соответствует ГОСТам. Звоните. Подберем нужный вариант. Арт. 475 Цвет: ral 5016 | Другое | Оборудование для бизнеса | 114990 | Товар приобретен на продажу | новое |  |  | https://s3.temapskov.ru/tmpa_93_0ts.jpg¦https://s3.temapskov.ru/tmpoexnqk21.jpg¦https://s3.temapskov.ru/tmpjx8t1ctt.jpg¦https://s3.temapskov.ru/tmpzm1elbom.jpg¦https://s3.temapskov.ru/tmp6hfouifm.jpg¦https://s3.temapskov.ru/tmpnt4zgetv.jpg | 2023-12-21T14:00:00+03:00 | 2024-01-20T00:00:00+03:00 |  | В наличии | Унитазы, писсуары, биде, инсталляции | Унитазы и бачки
сан1068 | Тюмень,центральный район | Унитаз для инвалидов керамический подвесной | Современная сантехника и оборудование для общепита, отелей, ТЦ, БЦ, и медицинских учреждений. Максимум комфорта и простота в уходе. Европейское качество, завод-производитель в Испании. В НАЛИЧИИ. 📲 Профессиональный подбор оборудования 🚚 Бесплатная доставка по Москве на следующий день после оплаты (для Москвы)/Бесплатная доставка в любую точку МО (для МО)/Доставка по всей России, до ТК бесплатно (для регионов) 👌 Заводская гарантия 2 года, на сантехнику из нержавеющей стали расширенная гарантия 5 лет. Сервисные центры по всей России ✔️ В наличии товары различных коллекций. Поможем укомплектовать оборудование в едином стиле. ---------------------------- Тип: Унитаз для инвалидов керамический подвесной Хар-ки: · Керамический подвесной эргономичный унитаз · Подходит для общественных туалетов любой частоты использования. · Имеет переднее отверстие для функции биде. · Прочность, износостойкость и простота очистки. ТЕХНИЧЕСКИЕ ХАРАКТЕРИСТИКИ · Изготовлен из белой керамики. · Водоотводящий желоб Ø100.5 мм. · Размеры: высота 500 x 280 x ширина 750 x глубина (мм). · Для чистки туалета рекомендуются не абразивные моющие и дезинфицирующие средства. Артикул: NQ13153.W ---------------------------- В наличии сантехника из нержавеющей стали и пластика, разрешенная к установке в общественных местах, оборудование для МГН (инвалидов), аксессуары для санузлов. Специализированная продукция сертифицирована и соответствует ГОСТам. Звоните. Подберем нужный вариант. Арт. 32328 Цвет: ral 5027 | Другое | Оборудование для бизнеса | 36020 | Товар приобретен на продажу | новое |  |  | https://s3.temapskov.ru/tmpg6sveze0.jpg¦https://s3.temapskov.ru/tmpt26hc0d3.jpg¦https://s3.temapskov.ru/tmpi6chi312.jpg | 2023-12-21T14:00:00+03:00 | 2024-01-20T00:00:00+03:00 |  | В наличии | Унитазы, писсуары, биде, инсталляции | Унитазы и бачки
сан1069 | Кострома,Ольховый 1-й проезд | Фен для волос Hotel Line для гостиниц, бассейнов | Современная сантехника и оборудование для общепита, отелей, ТЦ, БЦ, и медицинских учреждений. Максимум комфорта и простота в уходе. Европейское качество, завод-производитель в Испании. В НАЛИЧИИ. 📲 Профессиональный подбор оборудования 🚚 Бесплатная доставка по Москве на следующий день после оплаты (для Москвы)/Бесплатная доставка в любую точку МО (для МО)/Доставка по всей России, до ТК бесплатно (для регионов) 👌 Заводская гарантия 2 года, на сантехнику из нержавеющей стали расширенная гарантия 5 лет. Сервисные центры по всей России ✔️ В наличии товары различных коллекций. Поможем укомплектовать оборудование в едином стиле. ---------------------------- Тип: Фен для волос Hotel Line (для гостиниц и отелей) Хар-ки: - Профессиональный фен для волос пистолетного типа. - Настенный кронштейн. - Выключатель ON/OFF с независимой пилотной лампочкой. - Два селектора для регулировки расхода воздуха и температуры, по 2 положения каждый. - Подходит для гостиниц. - Управление: непрерывное нажатие кнопки. - Крепежные материалы в комплекте. Общая мощность 1839 Вт. Габаритные размеры: 210.4 В x 228.8 Ш x 113.8 Г (мм). Артикул: NK02057.B ---------------------------- В наличии сантехника из нержавеющей стали и пластика, разрешенная к установке в общественных местах, оборудование для МГН (инвалидов), аксессуары для санузлов. Специализированная продукция сертифицирована и соответствует ГОСТам. Звоните. Подберем нужный вариант. Арт. 848 Цвет: ral 9026 | Другое | Оборудование для бизнеса | 8685 | Товар приобретен на продажу | новое |  |  | https://s3.temapskov.ru/tmp8kdtis7a.jpg¦https://s3.temapskov.ru/tmpxw_6ozr2.jpg¦https://s3.temapskov.ru/tmp5_203xxu.jpg | 2023-12-21T14:00:00+03:00 | 2024-01-20T00:00:00+03:00 |  | В наличии
сан1070 | Волгоград,м.Завод „Красный Октябрь“ | Фен для волос Hotel Line | Современная сантехника и оборудование для общепита, отелей, ТЦ, БЦ, и медицинских учреждений. Максимум комфорта и простота в уходе. Европейское качество, завод-производитель в Испании. В НАЛИЧИИ. 📲 Профессиональный подбор оборудования 🚚 Бесплатная доставка по Москве на следующий день после оплаты (для Москвы)/Бесплатная доставка в любую точку МО (для МО)/Доставка по всей России, до ТК бесплатно (для регионов) 👌 Заводская гарантия 2 года, на сантехнику из нержавеющей стали расширенная гарантия 5 лет. Сервисные центры по всей России ✔️ В наличии товары различных коллекций. Поможем укомплектовать оборудование в едином стиле. ---------------------------- Тип: Фен для волос Hotel Line (для гостиниц и отелей) Хар-ки: Фен антивандальный, профессиональный, электрический с регулировкой температуры. Данный аппарат имеет 2 режимов работы, которые регулируют скорости потока воздуха и 2 режима по регулировке температуры воздуха. Корпус фена ударопрочный и выполнен из ABS пластика и нержавеющей стали. Данный аппарат предназначен для мест с большой проходимостью, такие как гостиницы, фитнес центры, аквапарки и т.п. Соответствует европейским директивам по безопасности (CE). Общая мощность 1861 Вт, скорость воздуха 72.0 км/ч. Высокая производительность. Мощная и сверхбыстрая сушка волос. Прочный, с коническим патрубком для пропорционального уменьшения выхода воздуха. Размеры: 213.3 В x 298.3 Ш x 140.7 Г (мм) Артикул: LW02058.S ---------------------------- В наличии сантехника из нержавеющей стали и пластика, разрешенная к установке в общественных местах, оборудование для МГН (инвалидов), аксессуары для санузлов. Специализированная продукция сертифицирована и соответствует ГОСТам. Звоните. Подберем нужный вариант. Арт. 785 Цвет: ral 9081 | Другое | Оборудование для бизнеса | 13180 | Товар приобретен на продажу | новое |  |  | https://s3.temapskov.ru/tmpf00x00t7.jpg | 2023-12-21T14:00:00+03:00 | 2024-01-20T00:00:00+03:00 |  | В наличии
сан1071 | Иркутск,Куйбышевский | Сушилка для рук BIG FLOW EVO (матовая) | Современная сантехника и оборудование для общепита, отелей, ТЦ, БЦ, и медицинских учреждений. Максимум комфорта и простота в уходе. Европейское качество, завод-производитель в Испании. В НАЛИЧИИ. 📲 Профессиональный подбор оборудования 🚚 Бесплатная доставка по Москве на следующий день после оплаты (для Москвы)/Бесплатная доставка в любую точку МО (для МО)/Доставка по всей России, до ТК бесплатно (для регионов) 👌 Заводская гарантия 2 года, на сантехнику из нержавеющей стали расширенная гарантия 5 лет. Сервисные центры по всей России ✔️ В наличии товары различных коллекций. Поможем укомплектовать оборудование в едином стиле. ---------------------------- Тип: Сушилка для рук BIG FLOW EVO (матовая) Хар-ки: Сушилка для рук BIG FLOW EVO оборудована электронным сенсором активации и имеет антивандальный корпус из нержавеющей стали матового оттенка. Не имеет острых углов. Сушит руки примерно за 40 сек. Время работы и расстояние до срабатывания сенсора можно легко настроить. Сушка может быть подключена к открытой или закрытой электрической проводке. Провод в комплекте не поставляется. Данная модель имеет корпус из нержавеющей стали AISI 304 толщиной 1,2 мм. Nofer Big flow evo отлично подходит для мест с высокой проходимостью, такие как бары, торговые центры и офисы. Мощность: 2051/1259 Вт Корпус: Нержавеющая сталь AISI 303 Температура воздуха: 60 С Размеры: 284x218x102 мм Вес: 3,1 кг Производитель: Испания Артикул: QZ01481.S ---------------------------- В наличии сантехника из нержавеющей стали и пластика, разрешенная к установке в общественных местах, оборудование для МГН (инвалидов), аксессуары для санузлов. Специализированная продукция сертифицирована и соответствует ГОСТам. Звоните. Подберем нужный вариант. Арт. 6132 Цвет: ral 4085 | Другое | Оборудование для бизнеса | 20990 | Товар приобретен на продажу | новое | https://youtu.be/_2GjEgYG9YA |  | https://s3.temapskov.ru/tmpq3c23bj_.jpg¦https://s3.temapskov.ru/tmpdkkrllyn.jpg¦https://s3.temapskov.ru/tmpv7trpoxg.jpg¦https://s3.temapskov.ru/tmpcwl2fenc.jpg | 2023-12-21T14:00:00+03:00 | 2024-01-20T00:00:00+03:00 |  | В наличии
сан1072 | Сургут,Центральный | Сушилка для рук BIG FLOW EVO (белая) | Современная сантехника и оборудование для общепита, отелей, ТЦ, БЦ, и медицинских учреждений. Максимум комфорта и простота в уходе. Европейское качество, завод-производитель в Испании. В НАЛИЧИИ. 📲 Профессиональный подбор оборудования 🚚 Бесплатная доставка по Москве на следующий день после оплаты (для Москвы)/Бесплатная доставка в любую точку МО (для МО)/Доставка по всей России, до ТК бесплатно (для регионов) 👌 Заводская гарантия 2 года, на сантехнику из нержавеющей стали расширенная гарантия 5 лет. Сервисные центры по всей России ✔️ В наличии товары различных коллекций. Поможем укомплектовать оборудование в едином стиле. ---------------------------- Тип: Сушилка для рук BIG FLOW EVO (белая) Хар-ки: Сушилка для рук BIG FLOW EVO оборудована электронным сенсором активации и имеет антивандальный корпус из белого ABS пластика толщиной 3 мм. Не имеет острых углов. Сушит руки примерно за 40 сек. Время работы и расстояние датчика можно настроить от 10 до 50 см. Сушилка может быть подключена к открытой или закрытой проводке. Провод в комплекте не поставляется. Nofer Big flow evo отлично подходит для мест с высокой проходимостью, такие как бары, торговые центры и офисы. Мощность: 2058/1249 Вт Корпус: ABS пластик Температура воздуха: 60 С Размеры: 286x222x100 мм Вес: 2,1 кг Производитель: Испания Артикул: NP01491.W ---------------------------- В наличии сантехника из нержавеющей стали и пластика, разрешенная к установке в общественных местах, оборудование для МГН (инвалидов), аксессуары для санузлов. Специализированная продукция сертифицирована и соответствует ГОСТам. Звоните. Подберем нужный вариант. Арт. 172 Цвет: ral 1055 | Другое | Оборудование для бизнеса | 12695 | Товар приобретен на продажу | новое | https://youtu.be/_2GjEgYG9YA |  | https://s3.temapskov.ru/tmp__adza1j.jpg¦https://s3.temapskov.ru/tmpm37s88hm.jpg¦https://s3.temapskov.ru/tmpg0k1rmuy.jpg¦https://s3.temapskov.ru/tmpwm0zpjd2.jpg¦https://s3.temapskov.ru/tmpekq9dl_x.jpg | 2023-12-21T14:00:00+03:00 | 2024-01-20T00:00:00+03:00 |  | В наличии
сан1073 | Алтайский край, Барнаул, | Сушилка для рук BIG FLOW EVO (глянцевая) | Современная сантехника и оборудование для общепита, отелей, ТЦ, БЦ, и медицинских учреждений. Максимум комфорта и простота в уходе. Европейское качество, завод-производитель в Испании. В НАЛИЧИИ. 📲 Профессиональный подбор оборудования 🚚 Бесплатная доставка по Москве на следующий день после оплаты (для Москвы)/Бесплатная доставка в любую точку МО (для МО)/Доставка по всей России, до ТК бесплатно (для регионов) 👌 Заводская гарантия 2 года, на сантехнику из нержавеющей стали расширенная гарантия 5 лет. Сервисные центры по всей России ✔️ В наличии товары различных коллекций. Поможем укомплектовать оборудование в едином стиле. ---------------------------- Тип: Сушилка для рук BIG FLOW EVO (глянцевая) Хар-ки: Сушилка для рук BIG FLOW EVO оборудована электронным сенсором активации и имеет антивандальный корпус из нержавеющей стали глянцевой оттелки. Не имеет острых углов. Сушит руки примерно за 40 сек. Время работы и расстояние до срабатывания сенсора можно легко настроить от 10 до 50 см . Сушка может быть подключена к открытой или закрытой электрической проводке. Провод в комплекте не поставляется. Данная модель имеет корпус из нержавеющей стали AISI 304 толщиной 1,2 мм. Nofer Big flow evo отлично подходит для мест с высокой проходимостью, такие как бары, торговые центры и офисы. Мощность: 2057/1283 Вт Корпус: Нержавеющая сталь AISI 306 Температура воздуха: 60 С Размеры: 284x218x102 мм Вес: 3,1 кг Производитель: Испания Артикул: QI01481.B ---------------------------- В наличии сантехника из нержавеющей стали и пластика, разрешенная к установке в общественных местах, оборудование для МГН (инвалидов), аксессуары для санузлов. Специализированная продукция сертифицирована и соответствует ГОСТам. Звоните. Подберем нужный вариант. Арт. 459 Цвет: ral 5074 | Другое | Оборудование для бизнеса | 23675 | Товар приобретен на продажу | новое | https://youtu.be/_2GjEgYG9YA |  | https://s3.temapskov.ru/tmpej8h2aie.jpg¦https://s3.temapskov.ru/tmpn2tlanop.jpg¦https://s3.temapskov.ru/tmpwbcl216q.jpg | 2023-12-21T14:00:00+03:00 | 2024-01-20T00:00:00+03:00 |  | В наличии
сан1074 | Самарская область, Тольятти, | Поручень полукруглый для инвалидов | Современная сантехника и оборудование для общепита, отелей, ТЦ, БЦ, и медицинских учреждений. Максимум комфорта и простота в уходе. Европейское качество, завод-производитель в Испании. В НАЛИЧИИ. 📲 Профессиональный подбор оборудования 🚚 Бесплатная доставка по Москве на следующий день после оплаты (для Москвы)/Бесплатная доставка в любую точку МО (для МО)/Доставка по всей России, до ТК бесплатно (для регионов) 👌 Заводская гарантия 2 года, на сантехнику из нержавеющей стали расширенная гарантия 5 лет. Сервисные центры по всей России ✔️ В наличии товары различных коллекций. Поможем укомплектовать оборудование в едином стиле. ---------------------------- Тип: Поручень полукруглый для людей с ограниченными возможностями Хар-ки: Поручень полукруглый для людей с ограниченными возможностями 800 мм из нержавеющей стали AISI304 матовый. С держателем для бумаги. Полукруглый откидной поручень идеально подойдет для комплектации практически любого санузла для людей с ограниченными возможностями. Максимальная нагрузка на эту модель составляет 120 кг. Технические характеристики Размеры: 805х194х38 мм Рекомендуемая высота установки: 71 см от пола Фланец крепления к стене: 300х100 мм Диаметр поручня: 32 мм Артикул: BB15051.80.B ---------------------------- В наличии сантехника из нержавеющей стали и пластика, разрешенная к установке в общественных местах, оборудование для МГН (инвалидов), аксессуары для санузлов. Специализированная продукция сертифицирована и соответствует ГОСТам. Звоните. Подберем нужный вариант. Арт. 578 Цвет: ral 1069 | Другое | Оборудование для бизнеса | 17325 | Товар приобретен на продажу | новое | https://youtu.be/qmfylf-r0Fc |  |  | 2023-12-22T14:00:00+03:00 | 2024-01-21T00:00:00+03:00 |  | В наличии
сан1075 | Свердловская область, Нижний Тагил, | Поручень для инвалидов | Современная сантехника и оборудование для общепита, отелей, ТЦ, БЦ, и медицинских учреждений. Максимум комфорта и простота в уходе. Европейское качество, завод-производитель в Испании. В НАЛИЧИИ. 📲 Профессиональный подбор оборудования 🚚 Бесплатная доставка по Москве на следующий день после оплаты (для Москвы)/Бесплатная доставка в любую точку МО (для МО)/Доставка по всей России, до ТК бесплатно (для регионов) 👌 Заводская гарантия 2 года, на сантехнику из нержавеющей стали расширенная гарантия 5 лет. Сервисные центры по всей России ✔️ В наличии товары различных коллекций. Поможем укомплектовать оборудование в едином стиле. ---------------------------- Тип: Поручень полукруглый для людей с ограниченными возможностями Хар-ки: Поручень полукруглый для людей с ограниченными возможностями из нержавеющей стали AISI304. без держателя для туалетной бумаги, матовый. Диаметр Ø 32 мм, толщина 1,5 мм. Артикул: QF15051.SP.80.S ---------------------------- В наличии сантехника из нержавеющей стали и пластика, разрешенная к установке в общественных местах, оборудование для МГН (инвалидов), аксессуары для санузлов. Специализированная продукция сертифицирована и соответствует ГОСТам. Звоните. Подберем нужный вариант. Арт. 612 Цвет: ral 2065 | Другое | Оборудование для бизнеса | 16985 | Товар приобретен на продажу | новое | https://youtu.be/qmfylf-r0Fc |  | https://s3.temapskov.ru/tmpbcg8qt29.jpg¦https://s3.temapskov.ru/tmprhndcrkp.jpg | 2023-12-21T14:00:00+03:00 | 2024-01-20T00:00:00+03:00 |  | В наличии
сан1076 | Пермь,Ленинский | Ведро для мусора с педалью 12 литров Nofer | Современная сантехника и оборудование для общепита, отелей, ТЦ, БЦ, и медицинских учреждений. Максимум комфорта и простота в уходе. Европейское качество, завод-производитель в Испании. В НАЛИЧИИ. 📲 Профессиональный подбор оборудования 🚚 Бесплатная доставка по Москве на следующий день после оплаты (для Москвы)/Бесплатная доставка в любую точку МО (для МО)/Доставка по всей России, до ТК бесплатно (для регионов) 👌 Заводская гарантия 2 года, на сантехнику из нержавеющей стали расширенная гарантия 5 лет. Сервисные центры по всей России ✔️ В наличии товары различных коллекций. Поможем укомплектовать оборудование в едином стиле. ---------------------------- Тип: Ведро для мусора с педалью матовая 12 литров Nofer Хар-ки: Контейнер для мусора с педалью среднего объема на 12 литров имеет корпус из нержавеющей стали AISI 304 матового оттенка, а также внутренний бак, для удобства пользователя. Ведро оснащено педалью, с помощью которой открывается крышка и приподнимается внутренний контейнер. Форма ведра круглая. Размеры: высота 390.8 мм, диаметр 250.5 мм Вес: 0,85 кг Артикул: LC09100.12.S ---------------------------- В наличии сантехника из нержавеющей стали и пластика, разрешенная к установке в общественных местах, оборудование для МГН (инвалидов), аксессуары для санузлов. Специализированная продукция сертифицирована и соответствует ГОСТам. Звоните. Подберем нужный вариант. Арт. 852 Цвет: ral 6058 | Другое | Оборудование для бизнеса | 7025 | Товар приобретен на продажу | новое | https://youtu.be/ipbb4Nh4j28 |  | https://s3.temapskov.ru/tmpo6u9g53b.jpg | 2023-12-21T14:00:00+03:00 | 2024-01-20T00:00:00+03:00 |  | В наличии
сан1077 | Санкт-Петербург,м.Купчино | Контейнер для мусора настенный Nofer | Современная сантехника и оборудование для общепита, отелей, ТЦ, БЦ, и медицинских учреждений. Максимум комфорта и простота в уходе. Европейское качество, завод-производитель в Испании. В НАЛИЧИИ. 📲 Профессиональный подбор оборудования 🚚 Бесплатная доставка по Москве на следующий день после оплаты (для Москвы)/Бесплатная доставка в любую точку МО (для МО)/Доставка по всей России, до ТК бесплатно (для регионов) 👌 Заводская гарантия 2 года, на сантехнику из нержавеющей стали расширенная гарантия 5 лет. Сервисные центры по всей России ✔️ В наличии товары различных коллекций. Поможем укомплектовать оборудование в едином стиле. ---------------------------- Тип: Контейнер для мусора настенный Nofer Хар-ки: Настенный контейнер для мусора Nofer выполнен из нержавеющей стали AISI 304 и может быть монтирован как на пол, как и на стену, имеются зажимы для полиэтиленовых пакетов. Корпус контейнера не имеет острых углов, а стенки корпуса имеют толщину 1,0 мм, благодаря этим качествам контейнер настенный считается антивандальным. Размеры: 435.5х355.1х155.7 мм Ёмкость: 23.1 литра Артикул: BD14077.S ---------------------------- В наличии сантехника из нержавеющей стали и пластика, разрешенная к установке в общественных местах, оборудование для МГН (инвалидов), аксессуары для санузлов. Специализированная продукция сертифицирована и соответствует ГОСТам. Звоните. Подберем нужный вариант. Арт. 295 Цвет: ral 9054 | Другое | Оборудование для бизнеса | 14235 | Товар приобретен на продажу | новое | https://youtu.be/6rE3QUFJdK8 |  | https://s3.temapskov.ru/tmpy6xdq9ph.jpg¦https://s3.temapskov.ru/tmpppu2qdmr.jpg¦https://s3.temapskov.ru/tmp01zk7xxf.jpg | 2023-12-21T14:00:00+03:00 | 2024-01-20T00:00:00+03:00 |  | В наличии
сан1078 | Алтайский край, Барнаул, | Ершик настенный из нержавеющей стали | Современная сантехника и оборудование для общепита, отелей, ТЦ, БЦ, и медицинских учреждений. Максимум комфорта и простота в уходе. Европейское качество, завод-производитель в Испании. В НАЛИЧИИ. 📲 Профессиональный подбор оборудования 🚚 Бесплатная доставка по Москве на следующий день после оплаты (для Москвы)/Бесплатная доставка в любую точку МО (для МО)/Доставка по всей России, до ТК бесплатно (для регионов) 👌 Заводская гарантия 2 года, на сантехнику из нержавеющей стали расширенная гарантия 5 лет. Сервисные центры по всей России ✔️ В наличии товары различных коллекций. Поможем укомплектовать оборудование в едином стиле. ---------------------------- Тип: Ершик настенный из нержавеющей стали матовый Хар-ки: Классический Настенный ершик из нержавеющей стали, имеет внутренний стаканчик из пластика и щетку черного цвета. Размеры: Высота 375.8 мм, диаметр 90.3 мм Вес: 0,76 кг Артикул: KK09073.S ---------------------------- В наличии сантехника из нержавеющей стали и пластика, разрешенная к установке в общественных местах, оборудование для МГН (инвалидов), аксессуары для санузлов. Специализированная продукция сертифицирована и соответствует ГОСТам. Звоните. Подберем нужный вариант. Арт. 652 Цвет: ral 20232 | Другое | Оборудование для бизнеса | 5885 | Товар приобретен на продажу | новое |  |  | https://s3.temapskov.ru/tmps90usdh3.jpg¦https://s3.temapskov.ru/tmpydm1dgmn.jpg¦https://s3.temapskov.ru/tmpimxuhyjk.jpg¦https://s3.temapskov.ru/tmpgjp1_g91.jpg | 2023-12-21T14:00:00+03:00 | 2024-01-20T00:00:00+03:00 |  | В наличии | Аксессуары для ванной
сан1079 | Московская область, Химки, | Автоматический смеситель Nofer | Современная сантехника и оборудование для общепита, отелей, ТЦ, БЦ, и медицинских учреждений. Максимум комфорта и простота в уходе. Европейское качество, завод-производитель в Испании. В НАЛИЧИИ. 📲 Профессиональный подбор оборудования 🚚 Бесплатная доставка по Москве на следующий день после оплаты (для Москвы)/Бесплатная доставка в любую точку МО (для МО)/Доставка по всей России, до ТК бесплатно (для регионов) 👌 Заводская гарантия 2 года, на сантехнику из нержавеющей стали расширенная гарантия 5 лет. Сервисные центры по всей России ✔️ В наличии товары различных коллекций. Поможем укомплектовать оборудование в едином стиле. ---------------------------- Тип: Автоматический смеситель Nofer Хар-ки: Автоматический смеситель для умывальника Установка на столешницу с автоматической системой активации через встроенный в нее инфракрасный датчик Кран работает от 4 батареек АА, которые обеспечивают напряжение 6 В, или может быть подключен к электрической сети с помощью модуля ( включен в комплект) (220 В, 50/60 Гц). Расход 6.9 л / мин при давлении 3 бара Материал: хромированная латунь CW617N Размеры: 159.4 высота x 69.7 ширина x 133.4 глубина (мм) Артикул: ZD07261M.B ---------------------------- В наличии сантехника из нержавеющей стали и пластика, разрешенная к установке в общественных местах, оборудование для МГН (инвалидов), аксессуары для санузлов. Специализированная продукция сертифицирована и соответствует ГОСТам. Звоните. Подберем нужный вариант. Арт. 32324 Цвет: ral 5019 | Другое | Оборудование для бизнеса | 27715 | Товар приобретен на продажу | новое |  |  | https://s3.temapskov.ru/tmpgv0ll6u3.jpg¦https://s3.temapskov.ru/tmptmco5aet.jpg¦https://s3.temapskov.ru/tmpzy2vcitm.jpg | 2023-12-21T14:00:00+03:00 | 2024-01-20T00:00:00+03:00 |  | В наличии | Смесители и комплектующие | Смесители
сан1080 | Самарская область, Тольятти, | Автоматический смеситель Nofer | Современная сантехника и оборудование для общепита, отелей, ТЦ, БЦ, и медицинских учреждений. Максимум комфорта и простота в уходе. Европейское качество, завод-производитель в Испании. В НАЛИЧИИ. 📲 Профессиональный подбор оборудования 🚚 Бесплатная доставка по Москве на следующий день после оплаты (для Москвы)/Бесплатная доставка в любую точку МО (для МО)/Доставка по всей России, до ТК бесплатно (для регионов) 👌 Заводская гарантия 2 года, на сантехнику из нержавеющей стали расширенная гарантия 5 лет. Сервисные центры по всей России ✔️ В наличии товары различных коллекций. Поможем укомплектовать оборудование в едином стиле. ---------------------------- Тип: Автоматический смеситель Nofer Хар-ки: Автоматический смеситель для умывальника Установка на столешницу с автоматической системой активации через встроенный в нее инфракрасный датчик Работа от сети 220 В 50/60 Гц или от 4 батареек АА, обеспечивающих 6 В в случае сбоя питания. Расход 6.1 л / мин при давлении 3 бара Материал: хромированная латунь CW617N Размеры: 142.0 высота x 62.3 ширина x 183.0 глубина (мм) Артикул: SI07260M.B ---------------------------- В наличии сантехника из нержавеющей стали и пластика, разрешенная к установке в общественных местах, оборудование для МГН (инвалидов), аксессуары для санузлов. Специализированная продукция сертифицирована и соответствует ГОСТам. Звоните. Подберем нужный вариант. Арт. 885 Цвет: ral 6025 | Другое | Оборудование для бизнеса | 31150 | Товар приобретен на продажу | новое |  |  |  | 2023-12-22T14:00:00+03:00 | 2024-01-21T00:00:00+03:00 |  | В наличии | Смесители и комплектующие | Смесители
сан1081 | Саратов,фрунзенский район | Дозатор для антисептика и жидкого мыла сенсорный | Современная сантехника и оборудование для общепита, отелей, ТЦ, БЦ, и медицинских учреждений. Максимум комфорта и простота в уходе. Европейское качество, завод-производитель в Испании. В НАЛИЧИИ. 📲 Профессиональный подбор оборудования 🚚 Бесплатная доставка по Москве на следующий день после оплаты (для Москвы)/Бесплатная доставка в любую точку МО (для МО)/Доставка по всей России, до ТК бесплатно (для регионов) 👌 Заводская гарантия 2 года, на сантехнику из нержавеющей стали расширенная гарантия 5 лет. Сервисные центры по всей России ✔️ В наличии товары различных коллекций. Поможем укомплектовать оборудование в едином стиле. ---------------------------- Тип: Дозатор для антисептика и жидкого мыла сенсорный Nofer Хар-ки: Дозатор для мыла автоматический, сенсорный из нержавеющей стали AISI 304, глянцевый. Дозатор работает от 6 батареек АА, также данный дозатор может работать от электрической сети, для этого потребуется докупить электрический адаптер. Устройство поставляется в комплекте с универсальным ключом и монтажным набором, батарейки с дозатором не поставляются. Также данный диспенсер можно использовать совместно с мылом-пеной. Для этого потребуется докупить специальный клапан. Гарантия на данную модель составляет 2 года! Размеры: 275.5х105.5х95.6 мм Ёмкость: 1009 мл Артикул: TU03039.B ---------------------------- В наличии сантехника из нержавеющей стали и пластика, разрешенная к установке в общественных местах, оборудование для МГН (инвалидов), аксессуары для санузлов. Специализированная продукция сертифицирована и соответствует ГОСТам. Звоните. Подберем нужный вариант. Арт. 741 Цвет: ral 1090 | Другое | Оборудование для бизнеса | 14840 | Товар приобретен на продажу | новое | https://youtu.be/eQYnT1u222A |  | https://s3.temapskov.ru/tmp3q4x5z1b.jpg¦https://s3.temapskov.ru/tmpkw1g1zis.jpg¦https://s3.temapskov.ru/tmp65p2nyip.jpg | 2023-12-21T14:00:00+03:00 | 2024-01-20T00:00:00+03:00 |  | В наличии | Аксессуары для ванной
сан1082 | Республика Бакортостан, Уфа, | Дозатор для жидкого мыла и антисептика сенсорный | Современная сантехника и оборудование для общепита, отелей, ТЦ, БЦ, и медицинских учреждений. Максимум комфорта и простота в уходе. Европейское качество, завод-производитель в Испании. В НАЛИЧИИ. 📲 Профессиональный подбор оборудования 🚚 Бесплатная доставка по Москве на следующий день после оплаты (для Москвы)/Бесплатная доставка в любую точку МО (для МО)/Доставка по всей России, до ТК бесплатно (для регионов) 👌 Заводская гарантия 2 года, на сантехнику из нержавеющей стали расширенная гарантия 5 лет. Сервисные центры по всей России ✔️ В наличии товары различных коллекций. Поможем укомплектовать оборудование в едином стиле. ---------------------------- Тип: Дозатор для жидкого мыла и антисептика сенсорный Nofer Хар-ки: Дозатор для жидкого мыла автоматический, сенсорный из нержавеющей стали AISI 304, матовый. Дозатор работает от 6 батареек АА, также данный дозатор может работать от электрической сети, для этого потребуется докупить электрический адаптер. Дозатор будет выделять 3-5 мл жидкого мыла за 1 цикл работы. Для качественной работы устройства, необходимо расположить его на уровне не менее 18-20 см от поверхности. Корпус дозатора считается антивандальным, поскольку изготовлен из нержавеющей стали толщиной 1,0 мм и не имеет острых углов. Размеры: 275.4х105.4х95.2 мм Ёмкость: 1005 мл Артикул: OM03039.S ---------------------------- В наличии сантехника из нержавеющей стали и пластика, разрешенная к установке в общественных местах, оборудование для МГН (инвалидов), аксессуары для санузлов. Специализированная продукция сертифицирована и соответствует ГОСТам. Звоните. Подберем нужный вариант. Арт. 2329 Цвет: ral 1000 | Другое | Оборудование для бизнеса | 15435 | Товар приобретен на продажу | новое | https://youtu.be/eQYnT1u222A |  | https://s3.temapskov.ru/tmp08ov04i9.jpg¦https://s3.temapskov.ru/tmpwytx20uy.jpg¦https://s3.temapskov.ru/tmpjs8aj7bn.jpg¦https://s3.temapskov.ru/tmprqkuklld.jpg | 2023-12-21T14:00:00+03:00 | 2024-01-20T00:00:00+03:00 |  | В наличии | Аксессуары для ванной
сан1083 | Волгоград,м.Площадь Чекистов | Дозатор для жидкого мыла Nofer | Современная сантехника и оборудование для общепита, отелей, ТЦ, БЦ, и медицинских учреждений. Максимум комфорта и простота в уходе. Европейское качество, завод-производитель в Испании. В НАЛИЧИИ. 📲 Профессиональный подбор оборудования 🚚 Бесплатная доставка по Москве на следующий день после оплаты (для Москвы)/Бесплатная доставка в любую точку МО (для МО)/Доставка по всей России, до ТК бесплатно (для регионов) 👌 Заводская гарантия 2 года, на сантехнику из нержавеющей стали расширенная гарантия 5 лет. Сервисные центры по всей России ✔️ В наличии товары различных коллекций. Поможем укомплектовать оборудование в едином стиле. ---------------------------- Тип: Дозатор для жидкого мыла Nofer Хар-ки: Ручной вертикальный дозатор жидкого мыла 1208 мл из нержавеющей стали с внутренним пластиковым резервуаром . матовая отделка - Настенный кнопочный дозатор мыла. - Кнопочная активация. - Подходит для общественных мест. - матовый корпус из листовой нержавеющей стали. Также доступна глянцевая отделка (NOFER 03041.B). - Долговечность и устойчивость к коррозии. - Прочный, вандалоустойчивый и изготовлен без острых краев и граней для безопасности использования. - Подходит для всех типов мыла (кроме хирургического). Размеры: 207.4 высота x 122.1 ширина x 135.6 глубина (мм). Емкость: 1,22 л. Артикул: VK03041.S ---------------------------- В наличии сантехника из нержавеющей стали и пластика, разрешенная к установке в общественных местах, оборудование для МГН (инвалидов), аксессуары для санузлов. Специализированная продукция сертифицирована и соответствует ГОСТам. Звоните. Подберем нужный вариант. Арт. 166 Цвет: ral 80832 | Другое | Оборудование для бизнеса | 5170 | Товар приобретен на продажу | новое |  |  |  | 2023-12-22T14:00:00+03:00 | 2024-01-21T00:00:00+03:00 |  | В наличии | Аксессуары для ванной
сан1084 | Самарская область, Тольятти, | Дозатор для жидкого мыла Nofer inox evo | Современная сантехника и оборудование для общепита, отелей, ТЦ, БЦ, и медицинских учреждений. Максимум комфорта и простота в уходе. Европейское качество, завод-производитель в Испании. В НАЛИЧИИ. 📲 Профессиональный подбор оборудования 🚚 Бесплатная доставка по Москве на следующий день после оплаты (для Москвы)/Бесплатная доставка в любую точку МО (для МО)/Доставка по всей России, до ТК бесплатно (для регионов) 👌 Заводская гарантия 2 года, на сантехнику из нержавеющей стали расширенная гарантия 5 лет. Сервисные центры по всей России ✔️ В наличии товары различных коллекций. Поможем укомплектовать оборудование в едином стиле. ---------------------------- Тип: Дозатор для жидкого мыла Nofer inox evo Хар-ки: INOX EVO вертикальный дозатор жидкого мыла 1007 мл из нержавеющей стали. Сатинированная отделка - Настенный нажимной дозатор мыла. - Подходит для общественных мест. - Сатинированный корпус из нержавеющей стали. - Прочный, вандалоустойчивый и изготовленный без острых краев и углов для безопасности использования. Прочность и устойчивость к коррозии. - Подходят для всех типов мыла (кроме хирургического). 3 скрытые точки крепления к стене. Винты входят в комплект. Толщина нержавеющей стали: 1 мм Антивандальная защита корпуса Вес: 0,71 кг Объём: 1,00 л Размеры: 200х125х95 мм Артикул: AL03050.S ---------------------------- В наличии сантехника из нержавеющей стали и пластика, разрешенная к установке в общественных местах, оборудование для МГН (инвалидов), аксессуары для санузлов. Специализированная продукция сертифицирована и соответствует ГОСТам. Звоните. Подберем нужный вариант. Арт. 654 Цвет: ral 3075 | Другое | Оборудование для бизнеса | 6490 | Товар приобретен на продажу | новое |  |  | https://s3.temapskov.ru/tmpr_8g1vr5.jpg¦https://s3.temapskov.ru/tmp2sv276yw.jpg¦https://s3.temapskov.ru/tmpbg4ifgy1.jpg¦https://s3.temapskov.ru/tmp9yiv6ka_.jpg¦https://s3.temapskov.ru/tmpf0q1uz_e.jpg | 2023-12-21T14:00:00+03:00 | 2024-01-20T00:00:00+03:00 |  | В наличии | Аксессуары для ванной
сан1085 | Томск,Кировский район | Диспенсер для туалетной бумаги из нержавеющей стали | Современная сантехника и оборудование для общепита, отелей, ТЦ, БЦ, и медицинских учреждений. Максимум комфорта и простота в уходе. Европейское качество, завод-производитель в Испании. В НАЛИЧИИ. 📲 Профессиональный подбор оборудования 🚚 Бесплатная доставка по Москве на следующий день после оплаты (для Москвы)/Бесплатная доставка в любую точку МО (для МО)/Доставка по всей России, до ТК бесплатно (для регионов) 👌 Заводская гарантия 2 года, на сантехнику из нержавеющей стали расширенная гарантия 5 лет. Сервисные центры по всей России ✔️ В наличии товары различных коллекций. Поможем укомплектовать оборудование в едином стиле. ---------------------------- Тип: Диспенсер для туалетной бумаги Nofer круглый из нержавеющей стали матовый Хар-ки: Диспенсер настенный для рулонов индустриального типа. Применять диспенсер можно совместно с любой бумагой длиной до 300 метров. Диспенсер имеет универсальный ключ, который подходит к держателю листовых полотенец. Размеры: 250х260х112 мм Максимальный диаметр рулона: 23.3 см Вес: 1,12 кг Артикул: AW05006.S ---------------------------- В наличии сантехника из нержавеющей стали и пластика, разрешенная к установке в общественных местах, оборудование для МГН (инвалидов), аксессуары для санузлов. Специализированная продукция сертифицирована и соответствует ГОСТам. Звоните. Подберем нужный вариант. Арт. 880 Цвет: ral 3079 | Другое | Оборудование для бизнеса | 4490 | Товар приобретен на продажу | новое | https://youtu.be/BdQ92tJexzY |  | https://s3.temapskov.ru/tmp5nz_i4_z.jpg¦https://s3.temapskov.ru/tmplreayf38.jpg¦https://s3.temapskov.ru/tmpvcb9gr74.jpg¦https://s3.temapskov.ru/tmp9k52xqlp.jpg¦https://s3.temapskov.ru/tmpsklrvk1f.jpg¦https://s3.temapskov.ru/tmp420ozwf4.jpg¦https://s3.temapskov.ru/tmpqxc7vj5x.jpg¦https://s3.temapskov.ru/tmp5yhiq1w_.jpg¦https://s3.temapskov.ru/tmp4ln3xwbo.jpg | 2023-12-21T14:00:00+03:00 | 2024-01-20T00:00:00+03:00 |  | В наличии | Аксессуары для ванной
сан1086 | Москва,Савёлки | Диспенсер для бумажных полотенец антивандальный | Современная сантехника и оборудование для общепита, отелей, ТЦ, БЦ, и медицинских учреждений. Максимум комфорта и простота в уходе. Европейское качество, завод-производитель в Испании. В НАЛИЧИИ. 📲 Профессиональный подбор оборудования 🚚 Бесплатная доставка по Москве на следующий день после оплаты (для Москвы)/Бесплатная доставка в любую точку МО (для МО)/Доставка по всей России, до ТК бесплатно (для регионов) 👌 Заводская гарантия 2 года, на сантехнику из нержавеющей стали расширенная гарантия 5 лет. Сервисные центры по всей России ✔️ В наличии товары различных коллекций. Поможем укомплектовать оборудование в едином стиле. ---------------------------- Тип: Диспенсер для бумажных полотенец Nofer антивандальный Хар-ки: Диспенсер настенный для бумажных полотенец. Диспенсер имеет универсальный ключ, который подходит к держателю для рулонной туалетной бумаги, диспенсерам для жидкого мыла серии Evo. Корпус диспенсера сделан из нержавеющей стали AISI 304 глянцевого цвета. Толщина корпуса составляет 1,2 мм, что надежно защищает этот диспенсер от любых попыток вандализма. Также в данном устройстве реализована новая модель замков, которая не имеет поворотного механизма. Размеры: 300х255х105мм Толщина нержавеющей стали: 1.2 мм Вес: 1,55 кг Вместимость: 608 полотенец Артикул: CZ04046.B ---------------------------- В наличии сантехника из нержавеющей стали и пластика, разрешенная к установке в общественных местах, оборудование для МГН (инвалидов), аксессуары для санузлов. Специализированная продукция сертифицирована и соответствует ГОСТам. Звоните. Подберем нужный вариант. Арт. 146 Цвет: ral 5052 | Другое | Оборудование для бизнеса | 10785 | Товар приобретен на продажу | новое | https://youtu.be/mbEukSysw0E |  | https://s3.temapskov.ru/tmp6nrq8nmb.jpg¦https://s3.temapskov.ru/tmptr4036sc.jpg | 2023-12-21T14:00:00+03:00 | 2024-01-20T00:00:00+03:00 |  | В наличии | Аксессуары для ванной
сан1087 | Московская область, Реутов, | Диспенсер для бумажных полотенец из нержавеющей стали | Современная сантехника и оборудование для общепита, отелей, ТЦ, БЦ, и медицинских учреждений. Максимум комфорта и простота в уходе. Европейское качество, завод-производитель в Испании. В НАЛИЧИИ. 📲 Профессиональный подбор оборудования 🚚 Бесплатная доставка по Москве на следующий день после оплаты (для Москвы)/Бесплатная доставка в любую точку МО (для МО)/Доставка по всей России, до ТК бесплатно (для регионов) 👌 Заводская гарантия 2 года, на сантехнику из нержавеющей стали расширенная гарантия 5 лет. Сервисные центры по всей России ✔️ В наличии товары различных коллекций. Поможем укомплектовать оборудование в едином стиле. ---------------------------- Тип: Диспенсер для бумажных полотенец Nofer из нержавеющей стали матовый Хар-ки: Диспенсер настенный для бумажных полотенец . Применять диспенсер можно совместно с любой бумагой, любой ширины и любого типа сложения. Диспенсер имеет универсальный ключ, который подходит к держателю для рулонной туалетной бумаги Размеры: 300.1х280.9х100.8 мм Толщина нержавеющей стали: 1 мм Вес: 1,55 кг Артикул: EQ04006.S ---------------------------- В наличии сантехника из нержавеющей стали и пластика, разрешенная к установке в общественных местах, оборудование для МГН (инвалидов), аксессуары для санузлов. Специализированная продукция сертифицирована и соответствует ГОСТам. Звоните. Подберем нужный вариант. Арт. 119 Цвет: ral 4086 | Другое | Оборудование для бизнеса | 5190 | Товар приобретен на продажу | новое | https://youtu.be/r01YZtg0pK0 |  | https://s3.temapskov.ru/tmp6ptw4k55.jpg¦https://s3.temapskov.ru/tmpcogrjr4r.jpg¦https://s3.temapskov.ru/tmpxzopqf5p.jpg¦https://s3.temapskov.ru/tmp_2ee0ojj.jpg¦https://s3.temapskov.ru/tmpvuf0ds9z.jpg | 2023-12-21T14:00:00+03:00 | 2024-01-20T00:00:00+03:00 |  | В наличии | Аксессуары для ванной
сан1088 | Московская область, Королев, | Диспенсер для бумажных полотенец из нержавеющей стали | Современная сантехника и оборудование для общепита, отелей, ТЦ, БЦ, и медицинских учреждений. Максимум комфорта и простота в уходе. Европейское качество, завод-производитель в Испании. В НАЛИЧИИ. 📲 Профессиональный подбор оборудования 🚚 Бесплатная доставка по Москве на следующий день после оплаты (для Москвы)/Бесплатная доставка в любую точку МО (для МО)/Доставка по всей России, до ТК бесплатно (для регионов) 👌 Заводская гарантия 2 года, на сантехнику из нержавеющей стали расширенная гарантия 5 лет. Сервисные центры по всей России ✔️ В наличии товары различных коллекций. Поможем укомплектовать оборудование в едином стиле. ---------------------------- Тип: Диспенсер для бумажных полотенец Nofer из нержавеющей стали глянцевый Хар-ки: Диспенсер настенный для бумажных полотенец . Применять диспенсер можно совместно с любой бумагой, любой ширины и любого типа сложения. Диспенсер имеет универсальный ключ, который подходит к держателю для рулонной туалетной бумаги Размеры: 300.3х280.9х100.1 мм Толщина нержавеющей стали: 1 мм Вес: 1,55 кг Артикул: RP04006.B ---------------------------- В наличии сантехника из нержавеющей стали и пластика, разрешенная к установке в общественных местах, оборудование для МГН (инвалидов), аксессуары для санузлов. Специализированная продукция сертифицирована и соответствует ГОСТам. Звоните. Подберем нужный вариант. Арт. 014 Цвет: ral 30321 | Другое | Оборудование для бизнеса | 5290 | Товар приобретен на продажу | новое | https://youtu.be/r01YZtg0pK0 |  | https://s3.temapskov.ru/tmpisbuxthb.jpg¦https://s3.temapskov.ru/tmp06jlvfzp.jpg¦https://s3.temapskov.ru/tmpklm0yesz.jpg¦https://s3.temapskov.ru/tmp93fgdcwd.jpg¦https://s3.temapskov.ru/tmpjgfzvw72.jpg¦https://s3.temapskov.ru/tmps9qapiw4.jpg | 2023-12-21T14:00:00+03:00 | 2024-01-20T00:00:00+03:00 |  | В наличии | Аксессуары для ванной
сан1089 | Чита,Ингодинский | Комплект (Раковина МГН, пневматическое крепление, смеситель, сифон) | Современная сантехника и оборудование для общепита, отелей, ТЦ, БЦ, и медицинских учреждений. Максимум комфорта и простота в уходе. Европейское качество, завод-производитель в Испании. В НАЛИЧИИ. 📲 Профессиональный подбор оборудования 🚚 Бесплатная доставка по Москве на следующий день после оплаты (для Москвы)/Бесплатная доставка в любую точку МО (для МО)/Доставка по всей России, до ТК бесплатно (для регионов) 👌 Заводская гарантия 2 года, на сантехнику из нержавеющей стали расширенная гарантия 5 лет. Сервисные центры по всей России ✔️ В наличии товары различных коллекций. Поможем укомплектовать оборудование в едином стиле. ---------------------------- Тип: Комплект (Раковина МГН, крепление, смеситель, сифон) Хар-ки: Эргономичный комплект для умывальника с пневматическим механизмом наклона, аксессуарами и рычажным краном. Комплектация: • мойка с глубокой чашей (H5); • пневматическая откидная опора (303C); • комплект поверхностного сифона (302A); • смеситель с рычагом (07200). Размеры: 155.7 в высоту x 650.7 в ширину x 525.6 в глубину. (мм). Изготовлена из белой керамики. Артикул: JPH12 ---------------------------- В наличии сантехника из нержавеющей стали и пластика, разрешенная к установке в общественных местах, оборудование для МГН (инвалидов), аксессуары для санузлов. Специализированная продукция сертифицирована и соответствует ГОСТам. Звоните. Подберем нужный вариант. Арт. 8032 Цвет: ral 5001 | Другое | Оборудование для бизнеса | 64370 | Товар приобретен на продажу | новое |  |  |  | 2023-12-22T14:00:00+03:00 | 2024-01-21T00:00:00+03:00 |  | В наличии | Раковины, умывальники, пьедесталы | Раковины
сан1090 | Свердловская область, Екатеринбург, | Раковина антивандальная Nofer | Современная сантехника и оборудование для общепита, отелей, ТЦ, БЦ, и медицинских учреждений. Максимум комфорта и простота в уходе. Европейское качество, завод-производитель в Испании. В НАЛИЧИИ. 📲 Профессиональный подбор оборудования 🚚 Бесплатная доставка по Москве на следующий день после оплаты (для Москвы)/Бесплатная доставка в любую точку МО (для МО)/Доставка по всей России, до ТК бесплатно (для регионов) 👌 Заводская гарантия 2 года, на сантехнику из нержавеющей стали расширенная гарантия 5 лет. Сервисные центры по всей России ✔️ В наличии товары различных коллекций. Поможем укомплектовать оборудование в едином стиле. ---------------------------- Тип: Раковина антивандальная Nofer Хар-ки: Стильная раковина из нержавеющей стали Nofer 13036.C.S прекрасно подойдет для мест с большой проходимостью, или для помещений, в которых требуется установок особо прочных и долговечных сантехнических изделий. Данная модель изготовлена из особо сорта нержавеющей стали AISI 304, что обеспечивает ее высокую прочность и стойкость к коррозии. Раковина по праву считается антивандальной, т.к. не имеет острых углов, а стенки толщиной 1,2 мм надежно защищают раковину от любых актов вандализма. Стильный полукруглый корпус раковины имеет матовый оттенок. Толщина: 1,22 мм Размеры: 270х360х360 мм Диаметр: 300.7 мм Слив воды: 20.4 мм Артикул: VT13036.C.S ---------------------------- В наличии сантехника из нержавеющей стали и пластика, разрешенная к установке в общественных местах, оборудование для МГН (инвалидов), аксессуары для санузлов. Специализированная продукция сертифицирована и соответствует ГОСТам. Звоните. Подберем нужный вариант. Арт. 244 Цвет: ral 1026 | Другое | Оборудование для бизнеса | 32650 | Товар приобретен на продажу | новое |  |  | https://s3.temapskov.ru/tmp2ovvcajq.jpg¦https://s3.temapskov.ru/tmpmb17c31n.jpg¦https://s3.temapskov.ru/tmpxswdlrvt.jpg¦https://s3.temapskov.ru/tmpecu5e3g2.jpg¦https://s3.temapskov.ru/tmpbksdsmc8.jpg | 2023-12-21T14:00:00+03:00 | 2024-01-20T00:00:00+03:00 |  | В наличии | Раковины, умывальники, пьедесталы | Раковины
сан1091 | Свердловская область, Екатеринбург, | Унитаз антивандальный матовый Nofer | Современная сантехника и оборудование для общепита, отелей, ТЦ, БЦ, и медицинских учреждений. Максимум комфорта и простота в уходе. Европейское качество, завод-производитель в Испании. В НАЛИЧИИ. 📲 Профессиональный подбор оборудования 🚚 Бесплатная доставка по Москве на следующий день после оплаты (для Москвы)/Бесплатная доставка в любую точку МО (для МО)/Доставка по всей России, до ТК бесплатно (для регионов) 👌 Заводская гарантия 2 года, на сантехнику из нержавеющей стали расширенная гарантия 5 лет. Сервисные центры по всей России ✔️ В наличии товары различных коллекций. Поможем укомплектовать оборудование в едином стиле. ---------------------------- Тип: Унитаз матовый Nofer Хар-ки: Унитаз антивандальный сделан из нержавеющей стали особого сорта AISI 304. Производство антивандальных туалетов базируется в Барселоне, в Испании. Туалет из нержавеющей стали с прямоугольным баком имеет двойную систему слива воды, предназначен для установки в местах с очень большой проходимостью и требующих антивандальную защиту. Белая крышка и сиденье идут в комплекте. Железный унитаз поставляется с баком для воды, системой слива, монтажным набором и сиденьем из пластика. Бак железного унитаза имеет двойную кнопку смыва, для удобства пользователей. Толщина: 1,27 мм Размеры: 680.8х370.9х620.7 мм Подключение воды: 1/2 Артикул: ZM13016.S ---------------------------- В наличии сантехника из нержавеющей стали и пластика, разрешенная к установке в общественных местах, оборудование для МГН (инвалидов), аксессуары для санузлов. Специализированная продукция сертифицирована и соответствует ГОСТам. Звоните. Подберем нужный вариант. Арт. 701 Цвет: ral 5022 | Другое | Оборудование для бизнеса | 114990 | Товар приобретен на продажу | новое |  |  | https://s3.temapskov.ru/tmpz4qls1r_.jpg¦https://s3.temapskov.ru/tmpgul50qpk.jpg¦https://s3.temapskov.ru/tmp6ru73lqw.jpg¦https://s3.temapskov.ru/tmpzglp2w8c.jpg¦https://s3.temapskov.ru/tmp1z6r3qqc.jpg¦https://s3.temapskov.ru/tmph6_hytju.jpg | 2023-12-21T14:00:00+03:00 | 2024-01-20T00:00:00+03:00 |  | В наличии | Унитазы, писсуары, биде, инсталляции | Унитазы и бачки
сан1092 | Иркутск,Куйбышевский | Унитаз для инвалидов керамический подвесной | Современная сантехника и оборудование для общепита, отелей, ТЦ, БЦ, и медицинских учреждений. Максимум комфорта и простота в уходе. Европейское качество, завод-производитель в Испании. В НАЛИЧИИ. 📲 Профессиональный подбор оборудования 🚚 Бесплатная доставка по Москве на следующий день после оплаты (для Москвы)/Бесплатная доставка в любую точку МО (для МО)/Доставка по всей России, до ТК бесплатно (для регионов) 👌 Заводская гарантия 2 года, на сантехнику из нержавеющей стали расширенная гарантия 5 лет. Сервисные центры по всей России ✔️ В наличии товары различных коллекций. Поможем укомплектовать оборудование в едином стиле. ---------------------------- Тип: Унитаз для инвалидов керамический подвесной Хар-ки: · Керамический подвесной эргономичный унитаз · Подходит для общественных туалетов любой частоты использования. · Имеет переднее отверстие для функции биде. · Прочность, износостойкость и простота очистки. ТЕХНИЧЕСКИЕ ХАРАКТЕРИСТИКИ · Изготовлен из белой керамики. · Водоотводящий желоб Ø100.5 мм. · Размеры: высота 500 x 280 x ширина 750 x глубина (мм). · Для чистки туалета рекомендуются не абразивные моющие и дезинфицирующие средства. Артикул: NQ13153.W ---------------------------- В наличии сантехника из нержавеющей стали и пластика, разрешенная к установке в общественных местах, оборудование для МГН (инвалидов), аксессуары для санузлов. Специализированная продукция сертифицирована и соответствует ГОСТам. Звоните. Подберем нужный вариант. Арт. 4322 Цвет: ral 3022 | Другое | Оборудование для бизнеса | 36020 | Товар приобретен на продажу | новое |  |  | https://s3.temapskov.ru/tmpmx3294u7.jpg¦https://s3.temapskov.ru/tmp35tauwf6.jpg | 2023-12-22T10:00:00+03:00 | 2024-01-21T00:00:00+03:00 |  | В наличии
сан1093 | Красноярск,Железнодорожный | Фен для волос Hotel Line для гостиниц, бассейнов | Современная сантехника и оборудование для общепита, отелей, ТЦ, БЦ, и медицинских учреждений. Максимум комфорта и простота в уходе. Европейское качество, завод-производитель в Испании. В НАЛИЧИИ. 📲 Профессиональный подбор оборудования 🚚 Бесплатная доставка по Москве на следующий день после оплаты (для Москвы)/Бесплатная доставка в любую точку МО (для МО)/Доставка по всей России, до ТК бесплатно (для регионов) 👌 Заводская гарантия 2 года, на сантехнику из нержавеющей стали расширенная гарантия 5 лет. Сервисные центры по всей России ✔️ В наличии товары различных коллекций. Поможем укомплектовать оборудование в едином стиле. ---------------------------- Тип: Фен для волос Hotel Line (для гостиниц и отелей) Хар-ки: - Профессиональный фен для волос пистолетного типа. - Настенный кронштейн. - Выключатель ON/OFF с независимой пилотной лампочкой. - Два селектора для регулировки расхода воздуха и температуры, по 2 положения каждый. - Подходит для гостиниц. - Управление: непрерывное нажатие кнопки. - Крепежные материалы в комплекте. Общая мощность 1839 Вт. Габаритные размеры: 210.4 В x 228.8 Ш x 113.8 Г (мм). Артикул: NK02057.B ---------------------------- В наличии сантехника из нержавеющей стали и пластика, разрешенная к установке в общественных местах, оборудование для МГН (инвалидов), аксессуары для санузлов. Специализированная продукция сертифицирована и соответствует ГОСТам. Звоните. Подберем нужный вариант. Арт. 252 Цвет: ral 70320 | Другое | Оборудование для бизнеса | 8685 | Товар приобретен на продажу | новое |  |  | https://s3.temapskov.ru/tmp8xs6dtfu.jpg¦https://s3.temapskov.ru/tmpmy576r3_.jpg¦https://s3.temapskov.ru/tmpv6oplv_o.jpg | 2023-12-22T10:00:00+03:00 | 2024-01-21T00:00:00+03:00 |  | В наличии
сан1094 | Иркутск,Куйбышевский | Фен для волос для гостиниц бассейнов | Современная сантехника и оборудование для общепита, отелей, ТЦ, БЦ, и медицинских учреждений. Максимум комфорта и простота в уходе. Европейское качество, завод-производитель в Испании. В НАЛИЧИИ. 📲 Профессиональный подбор оборудования 🚚 Бесплатная доставка по Москве на следующий день после оплаты (для Москвы)/Бесплатная доставка в любую точку МО (для МО)/Доставка по всей России, до ТК бесплатно (для регионов) 👌 Заводская гарантия 2 года, на сантехнику из нержавеющей стали расширенная гарантия 5 лет. Сервисные центры по всей России ✔️ В наличии товары различных коллекций. Поможем укомплектовать оборудование в едином стиле. ---------------------------- Тип: Фен для волос Hotel Line (для гостиниц и отелей) Хар-ки: Фен антивандальный, профессиональный, электрический с регулировкой температуры. Данный аппарат имеет 2 режимов работы, которые регулируют скорости потока воздуха и 2 режима по регулировке температуры воздуха. Корпус фена ударопрочный и выполнен из ABS пластика и нержавеющей стали. Данный аппарат предназначен для мест с большой проходимостью, такие как гостиницы, фитнес центры, аквапарки и т.п. Соответствует европейским директивам по безопасности (CE). Общая мощность 1861 Вт, скорость воздуха 72.0 км/ч. Высокая производительность. Мощная и сверхбыстрая сушка волос. Прочный, с коническим патрубком для пропорционального уменьшения выхода воздуха. Размеры: 213.3 В x 298.3 Ш x 140.7 Г (мм) Артикул: LW02058.S ---------------------------- В наличии сантехника из нержавеющей стали и пластика, разрешенная к установке в общественных местах, оборудование для МГН (инвалидов), аксессуары для санузлов. Специализированная продукция сертифицирована и соответствует ГОСТам. Звоните. Подберем нужный вариант. Арт. 045 Цвет: ral 4058 | Другое | Оборудование для бизнеса | 13180 | Товар приобретен на продажу | новое |  |  | https://s3.temapskov.ru/tmpczmnr_ga.jpg | 2023-12-22T10:00:00+03:00 | 2024-01-21T00:00:00+03:00 |  | В наличии
сан1095 | Москва,м.Выставочный центр | Сушилка для рук BIG FLOW EVO (матовая) | Современная сантехника и оборудование для общепита, отелей, ТЦ, БЦ, и медицинских учреждений. Максимум комфорта и простота в уходе. Европейское качество, завод-производитель в Испании. В НАЛИЧИИ. 📲 Профессиональный подбор оборудования 🚚 Бесплатная доставка по Москве на следующий день после оплаты (для Москвы)/Бесплатная доставка в любую точку МО (для МО)/Доставка по всей России, до ТК бесплатно (для регионов) 👌 Заводская гарантия 2 года, на сантехнику из нержавеющей стали расширенная гарантия 5 лет. Сервисные центры по всей России ✔️ В наличии товары различных коллекций. Поможем укомплектовать оборудование в едином стиле. ---------------------------- Тип: Сушилка для рук BIG FLOW EVO (матовая) Хар-ки: Сушилка для рук BIG FLOW EVO оборудована электронным сенсором активации и имеет антивандальный корпус из нержавеющей стали матового оттенка. Не имеет острых углов. Сушит руки примерно за 40 сек. Время работы и расстояние до срабатывания сенсора можно легко настроить. Сушка может быть подключена к открытой или закрытой электрической проводке. Провод в комплекте не поставляется. Данная модель имеет корпус из нержавеющей стали AISI 304 толщиной 1,2 мм. Nofer Big flow evo отлично подходит для мест с высокой проходимостью, такие как бары, торговые центры и офисы. Мощность: 2051/1259 Вт Корпус: Нержавеющая сталь AISI 303 Температура воздуха: 60 С Размеры: 284x218x102 мм Вес: 3,1 кг Производитель: Испания Артикул: QZ01481.S ---------------------------- В наличии сантехника из нержавеющей стали и пластика, разрешенная к установке в общественных местах, оборудование для МГН (инвалидов), аксессуары для санузлов. Специализированная продукция сертифицирована и соответствует ГОСТам. Звоните. Подберем нужный вариант. Арт. 508 Цвет: ral 4022 | Другое | Оборудование для бизнеса | 20990 | Товар приобретен на продажу | новое | https://youtu.be/_2GjEgYG9YA |  | https://s3.temapskov.ru/tmpzdg4dwzf.jpg¦https://s3.temapskov.ru/tmpf3zjw7_h.jpg¦https://s3.temapskov.ru/tmprf69sqsj.jpg¦https://s3.temapskov.ru/tmphl3h291z.jpg | 2023-12-22T10:00:00+03:00 | 2024-01-21T00:00:00+03:00 |  | В наличии
сан1096 | Иркутск,Октябрьский | Сушилка для рук BIG FLOW EVO (белая) | Современная сантехника и оборудование для общепита, отелей, ТЦ, БЦ, и медицинских учреждений. Максимум комфорта и простота в уходе. Европейское качество, завод-производитель в Испании. В НАЛИЧИИ. 📲 Профессиональный подбор оборудования 🚚 Бесплатная доставка по Москве на следующий день после оплаты (для Москвы)/Бесплатная доставка в любую точку МО (для МО)/Доставка по всей России, до ТК бесплатно (для регионов) 👌 Заводская гарантия 2 года, на сантехнику из нержавеющей стали расширенная гарантия 5 лет. Сервисные центры по всей России ✔️ В наличии товары различных коллекций. Поможем укомплектовать оборудование в едином стиле. ---------------------------- Тип: Сушилка для рук BIG FLOW EVO (белая) Хар-ки: Сушилка для рук BIG FLOW EVO оборудована электронным сенсором активации и имеет антивандальный корпус из белого ABS пластика толщиной 3 мм. Не имеет острых углов. Сушит руки примерно за 40 сек. Время работы и расстояние датчика можно настроить от 10 до 50 см. Сушилка может быть подключена к открытой или закрытой проводке. Провод в комплекте не поставляется. Nofer Big flow evo отлично подходит для мест с высокой проходимостью, такие как бары, торговые центры и офисы. Мощность: 2058/1249 Вт Корпус: ABS пластик Температура воздуха: 60 С Размеры: 286x222x100 мм Вес: 2,1 кг Производитель: Испания Артикул: NP01491.W ---------------------------- В наличии сантехника из нержавеющей стали и пластика, разрешенная к установке в общественных местах, оборудование для МГН (инвалидов), аксессуары для санузлов. Специализированная продукция сертифицирована и соответствует ГОСТам. Звоните. Подберем нужный вариант. Арт. 32325 Цвет: ral 2009 | Другое | Оборудование для бизнеса | 12695 | Товар приобретен на продажу | новое | https://youtu.be/_2GjEgYG9YA |  | https://s3.temapskov.ru/tmpvcvgt35j.jpg¦https://s3.temapskov.ru/tmp0r28694l.jpg¦https://s3.temapskov.ru/tmphfk41_93.jpg¦https://s3.temapskov.ru/tmpjj0ufsa5.jpg¦https://s3.temapskov.ru/tmp47pd7l6w.jpg | 2023-12-22T10:00:00+03:00 | 2024-01-21T00:00:00+03:00 |  | В наличии
сан1097 | Нижний Новгород,Московский | Сушилка для рук BIG FLOW EVO (глянцевая) | Современная сантехника и оборудование для общепита, отелей, ТЦ, БЦ, и медицинских учреждений. Максимум комфорта и простота в уходе. Европейское качество, завод-производитель в Испании. В НАЛИЧИИ. 📲 Профессиональный подбор оборудования 🚚 Бесплатная доставка по Москве на следующий день после оплаты (для Москвы)/Бесплатная доставка в любую точку МО (для МО)/Доставка по всей России, до ТК бесплатно (для регионов) 👌 Заводская гарантия 2 года, на сантехнику из нержавеющей стали расширенная гарантия 5 лет. Сервисные центры по всей России ✔️ В наличии товары различных коллекций. Поможем укомплектовать оборудование в едином стиле. ---------------------------- Тип: Сушилка для рук BIG FLOW EVO (глянцевая) Хар-ки: Сушилка для рук BIG FLOW EVO оборудована электронным сенсором активации и имеет антивандальный корпус из нержавеющей стали глянцевой оттелки. Не имеет острых углов. Сушит руки примерно за 40 сек. Время работы и расстояние до срабатывания сенсора можно легко настроить от 10 до 50 см . Сушка может быть подключена к открытой или закрытой электрической проводке. Провод в комплекте не поставляется. Данная модель имеет корпус из нержавеющей стали AISI 304 толщиной 1,2 мм. Nofer Big flow evo отлично подходит для мест с высокой проходимостью, такие как бары, торговые центры и офисы. Мощность: 2057/1283 Вт Корпус: Нержавеющая сталь AISI 306 Температура воздуха: 60 С Размеры: 284x218x102 мм Вес: 3,1 кг Производитель: Испания Артикул: QI01481.B ---------------------------- В наличии сантехника из нержавеющей стали и пластика, разрешенная к установке в общественных местах, оборудование для МГН (инвалидов), аксессуары для санузлов. Специализированная продукция сертифицирована и соответствует ГОСТам. Звоните. Подберем нужный вариант. Арт. 4632 Цвет: ral 70832 | Другое | Оборудование для бизнеса | 23675 | Товар приобретен на продажу | новое | https://youtu.be/_2GjEgYG9YA |  | https://s3.temapskov.ru/tmpb_6q52dr.jpg¦https://s3.temapskov.ru/tmp5w_v5fb4.jpg¦https://s3.temapskov.ru/tmpqwser1xh.jpg | 2023-12-22T10:00:00+03:00 | 2024-01-21T00:00:00+03:00 |  | В наличии
сан1098 | Пермь,Дзержинский | Поручень полукруглый для инвалидов | Современная сантехника и оборудование для общепита, отелей, ТЦ, БЦ, и медицинских учреждений. Максимум комфорта и простота в уходе. Европейское качество, завод-производитель в Испании. В НАЛИЧИИ. 📲 Профессиональный подбор оборудования 🚚 Бесплатная доставка по Москве на следующий день после оплаты (для Москвы)/Бесплатная доставка в любую точку МО (для МО)/Доставка по всей России, до ТК бесплатно (для регионов) 👌 Заводская гарантия 2 года, на сантехнику из нержавеющей стали расширенная гарантия 5 лет. Сервисные центры по всей России ✔️ В наличии товары различных коллекций. Поможем укомплектовать оборудование в едином стиле. ---------------------------- Тип: Поручень полукруглый для людей с ограниченными возможностями Хар-ки: Поручень полукруглый для людей с ограниченными возможностями 800 мм из нержавеющей стали AISI304 матовый. С держателем для бумаги. Полукруглый откидной поручень идеально подойдет для комплектации практически любого санузла для людей с ограниченными возможностями. Максимальная нагрузка на эту модель составляет 120 кг. Технические характеристики Размеры: 805х194х38 мм Рекомендуемая высота установки: 71 см от пола Фланец крепления к стене: 300х100 мм Диаметр поручня: 32 мм Артикул: BB15051.80.B ---------------------------- В наличии сантехника из нержавеющей стали и пластика, разрешенная к установке в общественных местах, оборудование для МГН (инвалидов), аксессуары для санузлов. Специализированная продукция сертифицирована и соответствует ГОСТам. Звоните. Подберем нужный вариант. Арт. 582 Цвет: ral 2010 | Другое | Оборудование для бизнеса | 17325 | Товар приобретен на продажу | новое | https://youtu.be/qmfylf-r0Fc |  | https://s3.temapskov.ru/tmpzf3znavo.jpg | 2023-12-22T10:00:00+03:00 | 2024-01-21T00:00:00+03:00 |  | В наличии
сан1099 | Самара,м.Алабинская | Поручень для инвалидов | Современная сантехника и оборудование для общепита, отелей, ТЦ, БЦ, и медицинских учреждений. Максимум комфорта и простота в уходе. Европейское качество, завод-производитель в Испании. В НАЛИЧИИ. 📲 Профессиональный подбор оборудования 🚚 Бесплатная доставка по Москве на следующий день после оплаты (для Москвы)/Бесплатная доставка в любую точку МО (для МО)/Доставка по всей России, до ТК бесплатно (для регионов) 👌 Заводская гарантия 2 года, на сантехнику из нержавеющей стали расширенная гарантия 5 лет. Сервисные центры по всей России ✔️ В наличии товары различных коллекций. Поможем укомплектовать оборудование в едином стиле. ---------------------------- Тип: Поручень полукруглый для людей с ограниченными возможностями Хар-ки: Поручень полукруглый для людей с ограниченными возможностями из нержавеющей стали AISI304. без держателя для туалетной бумаги, матовый. Диаметр Ø 32 мм, толщина 1,5 мм. Артикул: QF15051.SP.80.S ---------------------------- В наличии сантехника из нержавеющей стали и пластика, разрешенная к установке в общественных местах, оборудование для МГН (инвалидов), аксессуары для санузлов. Специализированная продукция сертифицирована и соответствует ГОСТам. Звоните. Подберем нужный вариант. Арт. 510 Цвет: ral 6050 | Другое | Оборудование для бизнеса | 16985 | Товар приобретен на продажу | новое | https://youtu.be/qmfylf-r0Fc |  | https://s3.temapskov.ru/tmpdl72eo76.jpg¦https://s3.temapskov.ru/tmpeo1uj6e8.jpg | 2023-12-22T10:00:00+03:00 | 2024-01-21T00:00:00+03:00 |  | В наличии
сан1100 | Омск,Кировский | Ведро для мусора 12 литров (для кафе, торговых центров) | Современная сантехника и оборудование для общепита, отелей, ТЦ, БЦ, и медицинских учреждений. Максимум комфорта и простота в уходе. Европейское качество, завод-производитель в Испании. В НАЛИЧИИ. 📲 Профессиональный подбор оборудования 🚚 Бесплатная доставка по Москве на следующий день после оплаты (для Москвы)/Бесплатная доставка в любую точку МО (для МО)/Доставка по всей России, до ТК бесплатно (для регионов) 👌 Заводская гарантия 2 года, на сантехнику из нержавеющей стали расширенная гарантия 5 лет. Сервисные центры по всей России ✔️ В наличии товары различных коллекций. Поможем укомплектовать оборудование в едином стиле. ---------------------------- Тип: Ведро для мусора с педалью матовая 12 литров Nofer Хар-ки: Контейнер для мусора с педалью среднего объема на 12 литров имеет корпус из нержавеющей стали AISI 304 матового оттенка, а также внутренний бак, для удобства пользователя. Ведро оснащено педалью, с помощью которой открывается крышка и приподнимается внутренний контейнер. Форма ведра круглая. Размеры: высота 390.8 мм, диаметр 250.5 мм Вес: 0,85 кг Артикул: LC09100.12.S ---------------------------- В наличии сантехника из нержавеющей стали и пластика, разрешенная к установке в общественных местах, оборудование для МГН (инвалидов), аксессуары для санузлов. Специализированная продукция сертифицирована и соответствует ГОСТам. Звоните. Подберем нужный вариант. Арт. 078 Цвет: ral 9067 | Другое | Оборудование для бизнеса | 7025 | Товар приобретен на продажу | новое | https://youtu.be/ipbb4Nh4j28 |  | https://s3.temapskov.ru/tmpxvg8ebtg.jpg | 2023-12-22T10:00:00+03:00 | 2024-01-21T00:00:00+03:00 |  | В наличии
сан1101 | Иваново,Ленинский | Контейнер для мусора (для кафе, торговых центров) | Современная сантехника и оборудование для общепита, отелей, ТЦ, БЦ, и медицинских учреждений. Максимум комфорта и простота в уходе. Европейское качество, завод-производитель в Испании. В НАЛИЧИИ. 📲 Профессиональный подбор оборудования 🚚 Бесплатная доставка по Москве на следующий день после оплаты (для Москвы)/Бесплатная доставка в любую точку МО (для МО)/Доставка по всей России, до ТК бесплатно (для регионов) 👌 Заводская гарантия 2 года, на сантехнику из нержавеющей стали расширенная гарантия 5 лет. Сервисные центры по всей России ✔️ В наличии товары различных коллекций. Поможем укомплектовать оборудование в едином стиле. ---------------------------- Тип: Контейнер для мусора настенный Nofer Хар-ки: Настенный контейнер для мусора Nofer выполнен из нержавеющей стали AISI 304 и может быть монтирован как на пол, как и на стену, имеются зажимы для полиэтиленовых пакетов. Корпус контейнера не имеет острых углов, а стенки корпуса имеют толщину 1,0 мм, благодаря этим качествам контейнер настенный считается антивандальным. Размеры: 435.5х355.1х155.7 мм Ёмкость: 23.1 литра Артикул: BD14077.S ---------------------------- В наличии сантехника из нержавеющей стали и пластика, разрешенная к установке в общественных местах, оборудование для МГН (инвалидов), аксессуары для санузлов. Специализированная продукция сертифицирована и соответствует ГОСТам. Звоните. Подберем нужный вариант. Арт. 576 Цвет: ral 8002 | Другое | Оборудование для бизнеса | 14235 | Товар приобретен на продажу | новое | https://youtu.be/6rE3QUFJdK8 |  | https://s3.temapskov.ru/tmpoazuo33b.jpg¦https://s3.temapskov.ru/tmp7kzqme89.jpg¦https://s3.temapskov.ru/tmpr1aqbhm8.jpg | 2023-12-22T10:00:00+03:00 | 2024-01-21T00:00:00+03:00 |  | В наличии
сан1102 | Удмуртская Республика, Ижевск, | Ершик настенный (для кафе, торговых центров) | Современная сантехника и оборудование для общепита, отелей, ТЦ, БЦ, и медицинских учреждений. Максимум комфорта и простота в уходе. Европейское качество, завод-производитель в Испании. В НАЛИЧИИ. 📲 Профессиональный подбор оборудования 🚚 Бесплатная доставка по Москве на следующий день после оплаты (для Москвы)/Бесплатная доставка в любую точку МО (для МО)/Доставка по всей России, до ТК бесплатно (для регионов) 👌 Заводская гарантия 2 года, на сантехнику из нержавеющей стали расширенная гарантия 5 лет. Сервисные центры по всей России ✔️ В наличии товары различных коллекций. Поможем укомплектовать оборудование в едином стиле. ---------------------------- Тип: Ершик настенный из нержавеющей стали матовый Хар-ки: Классический Настенный ершик из нержавеющей стали, имеет внутренний стаканчик из пластика и щетку черного цвета. Размеры: Высота 375.8 мм, диаметр 90.3 мм Вес: 0,76 кг Артикул: KK09073.S ---------------------------- В наличии сантехника из нержавеющей стали и пластика, разрешенная к установке в общественных местах, оборудование для МГН (инвалидов), аксессуары для санузлов. Специализированная продукция сертифицирована и соответствует ГОСТам. Звоните. Подберем нужный вариант. Арт. 566 Цвет: ral 9027 | Другое | Оборудование для бизнеса | 5885 | Товар приобретен на продажу | новое |  |  | https://s3.temapskov.ru/tmpcr7ml_wc.jpg¦https://s3.temapskov.ru/tmpegwayhug.jpg¦https://s3.temapskov.ru/tmpo4xi1a7n.jpg¦https://s3.temapskov.ru/tmpcfy8z2pa.jpg | 2023-12-22T10:00:00+03:00 | 2024-01-21T00:00:00+03:00 |  | В наличии
сан1103 | Тюмень,Ленинский район | Автоматический смеситель Nofer | Современная сантехника и оборудование для общепита, отелей, ТЦ, БЦ, и медицинских учреждений. Максимум комфорта и простота в уходе. Европейское качество, завод-производитель в Испании. В НАЛИЧИИ. 📲 Профессиональный подбор оборудования 🚚 Бесплатная доставка по Москве на следующий день после оплаты (для Москвы)/Бесплатная доставка в любую точку МО (для МО)/Доставка по всей России, до ТК бесплатно (для регионов) 👌 Заводская гарантия 2 года, на сантехнику из нержавеющей стали расширенная гарантия 5 лет. Сервисные центры по всей России ✔️ В наличии товары различных коллекций. Поможем укомплектовать оборудование в едином стиле. ---------------------------- Тип: Автоматический смеситель Nofer Хар-ки: Автоматический смеситель для умывальника Установка на столешницу с автоматической системой активации через встроенный в нее инфракрасный датчик Кран работает от 4 батареек АА, которые обеспечивают напряжение 6 В, или может быть подключен к электрической сети с помощью модуля ( включен в комплект) (220 В, 50/60 Гц). Расход 6.9 л / мин при давлении 3 бара Материал: хромированная латунь CW617N Размеры: 159.4 высота x 69.7 ширина x 133.4 глубина (мм) Артикул: ZD07261M.B ---------------------------- В наличии сантехника из нержавеющей стали и пластика, разрешенная к установке в общественных местах, оборудование для МГН (инвалидов), аксессуары для санузлов. Специализированная продукция сертифицирована и соответствует ГОСТам. Звоните. Подберем нужный вариант. Арт. 4932 Цвет: ral 3094 | Другое | Оборудование для бизнеса | 27715 | Товар приобретен на продажу | новое |  |  | https://s3.temapskov.ru/tmpm_mmrakn.jpg¦https://s3.temapskov.ru/tmpqbraut5b.jpg¦https://s3.temapskov.ru/tmpv6ih7v3y.jpg | 2023-12-22T10:00:00+03:00 | 2024-01-21T00:00:00+03:00 |  | В наличии
сан1104 | Нижний Новгород,м.Чкаловская | Дозатор для антисептика и жидкого мыла сенсорный | Современная сантехника и оборудование для общепита, отелей, ТЦ, БЦ, и медицинских учреждений. Максимум комфорта и простота в уходе. Европейское качество, завод-производитель в Испании. В НАЛИЧИИ. 📲 Профессиональный подбор оборудования 🚚 Бесплатная доставка по Москве на следующий день после оплаты (для Москвы)/Бесплатная доставка в любую точку МО (для МО)/Доставка по всей России, до ТК бесплатно (для регионов) 👌 Заводская гарантия 2 года, на сантехнику из нержавеющей стали расширенная гарантия 5 лет. Сервисные центры по всей России ✔️ В наличии товары различных коллекций. Поможем укомплектовать оборудование в едином стиле. ---------------------------- Тип: Дозатор для антисептика и жидкого мыла сенсорный Nofer Хар-ки: Дозатор для мыла автоматический, сенсорный из нержавеющей стали AISI 304, глянцевый. Дозатор работает от 6 батареек АА, также данный дозатор может работать от электрической сети, для этого потребуется докупить электрический адаптер. Устройство поставляется в комплекте с универсальным ключом и монтажным набором, батарейки с дозатором не поставляются. Также данный диспенсер можно использовать совместно с мылом-пеной. Для этого потребуется докупить специальный клапан. Гарантия на данную модель составляет 2 года! Размеры: 275.5х105.5х95.6 мм Ёмкость: 1009 мл Артикул: TU03039.B ---------------------------- В наличии сантехника из нержавеющей стали и пластика, разрешенная к установке в общественных местах, оборудование для МГН (инвалидов), аксессуары для санузлов. Специализированная продукция сертифицирована и соответствует ГОСТам. Звоните. Подберем нужный вариант. Арт. 967 Цвет: ral 5042 | Другое | Оборудование для бизнеса | 14840 | Товар приобретен на продажу | новое | https://youtu.be/eQYnT1u222A |  | https://s3.temapskov.ru/tmpg0ay53pa.jpg¦https://s3.temapskov.ru/tmpfhp7wzb6.jpg¦https://s3.temapskov.ru/tmpxvtjc7sa.jpg | 2023-12-22T10:00:00+03:00 | 2024-01-21T00:00:00+03:00 |  | В наличии
сан1105 | Тула,Центральный | Дозатор для жидкого мыла и антисептика сенсорный | Современная сантехника и оборудование для общепита, отелей, ТЦ, БЦ, и медицинских учреждений. Максимум комфорта и простота в уходе. Европейское качество, завод-производитель в Испании. В НАЛИЧИИ. 📲 Профессиональный подбор оборудования 🚚 Бесплатная доставка по Москве на следующий день после оплаты (для Москвы)/Бесплатная доставка в любую точку МО (для МО)/Доставка по всей России, до ТК бесплатно (для регионов) 👌 Заводская гарантия 2 года, на сантехнику из нержавеющей стали расширенная гарантия 5 лет. Сервисные центры по всей России ✔️ В наличии товары различных коллекций. Поможем укомплектовать оборудование в едином стиле. ---------------------------- Тип: Дозатор для жидкого мыла и антисептика сенсорный Nofer Хар-ки: Дозатор для жидкого мыла автоматический, сенсорный из нержавеющей стали AISI 304, матовый. Дозатор работает от 6 батареек АА, также данный дозатор может работать от электрической сети, для этого потребуется докупить электрический адаптер. Дозатор будет выделять 3-5 мл жидкого мыла за 1 цикл работы. Для качественной работы устройства, необходимо расположить его на уровне не менее 18-20 см от поверхности. Корпус дозатора считается антивандальным, поскольку изготовлен из нержавеющей стали толщиной 1,0 мм и не имеет острых углов. Размеры: 275.4х105.4х95.2 мм Ёмкость: 1005 мл Артикул: OM03039.S ---------------------------- В наличии сантехника из нержавеющей стали и пластика, разрешенная к установке в общественных местах, оборудование для МГН (инвалидов), аксессуары для санузлов. Специализированная продукция сертифицирована и соответствует ГОСТам. Звоните. Подберем нужный вариант. Арт. 000 Цвет: ral 9070 | Другое | Оборудование для бизнеса | 15435 | Товар приобретен на продажу | новое | https://youtu.be/eQYnT1u222A |  | https://s3.temapskov.ru/tmplenufb1d.jpg¦https://s3.temapskov.ru/tmp2ebbmmdl.jpg¦https://s3.temapskov.ru/tmpvmw8pps3.jpg¦https://s3.temapskov.ru/tmpohuih6j5.jpg | 2023-12-22T13:00:00+03:00 | 2024-01-21T00:00:00+03:00 |  | В наличии
сан1106 | Волгоград,м.Хлебозавод | Дозатор для жидкого мыла антивандальный | Современная сантехника и оборудование для общепита, отелей, ТЦ, БЦ, и медицинских учреждений. Максимум комфорта и простота в уходе. Европейское качество, завод-производитель в Испании. В НАЛИЧИИ. 📲 Профессиональный подбор оборудования 🚚 Бесплатная доставка по Москве на следующий день после оплаты (для Москвы)/Бесплатная доставка в любую точку МО (для МО)/Доставка по всей России, до ТК бесплатно (для регионов) 👌 Заводская гарантия 2 года, на сантехнику из нержавеющей стали расширенная гарантия 5 лет. Сервисные центры по всей России ✔️ В наличии товары различных коллекций. Поможем укомплектовать оборудование в едином стиле. ---------------------------- Тип: Дозатор для жидкого мыла Nofer inox evo Хар-ки: INOX EVO вертикальный дозатор жидкого мыла 1007 мл из нержавеющей стали. Сатинированная отделка - Настенный нажимной дозатор мыла. - Подходит для общественных мест. - Сатинированный корпус из нержавеющей стали. - Прочный, вандалоустойчивый и изготовленный без острых краев и углов для безопасности использования. Прочность и устойчивость к коррозии. - Подходят для всех типов мыла (кроме хирургического). 3 скрытые точки крепления к стене. Винты входят в комплект. Толщина нержавеющей стали: 1 мм Антивандальная защита корпуса Вес: 0,71 кг Объём: 1,00 л Размеры: 200х125х95 мм Артикул: AL03050.S ---------------------------- В наличии сантехника из нержавеющей стали и пластика, разрешенная к установке в общественных местах, оборудование для МГН (инвалидов), аксессуары для санузлов. Специализированная продукция сертифицирована и соответствует ГОСТам. Звоните. Подберем нужный вариант. Арт. 694 Цвет: ral 4015 | Другое | Оборудование для бизнеса | 6490 | Товар приобретен на продажу | новое |  |  | https://s3.temapskov.ru/tmprogz7clt.jpg¦https://s3.temapskov.ru/tmpd5a_ely_.jpg¦https://s3.temapskov.ru/tmpakpnfs3p.jpg¦https://s3.temapskov.ru/tmpg_crbd__.jpg¦https://s3.temapskov.ru/tmpp19gnd9b.jpg | 2023-12-22T13:00:00+03:00 | 2024-01-21T00:00:00+03:00 |  | В наличии
сан1107 | Мурманск, | Диспенсер для туалетной бумаги антивандальный | Современная сантехника и оборудование для общепита, отелей, ТЦ, БЦ, и медицинских учреждений. Максимум комфорта и простота в уходе. Европейское качество, завод-производитель в Испании. В НАЛИЧИИ. 📲 Профессиональный подбор оборудования 🚚 Бесплатная доставка по Москве на следующий день после оплаты (для Москвы)/Бесплатная доставка в любую точку МО (для МО)/Доставка по всей России, до ТК бесплатно (для регионов) 👌 Заводская гарантия 2 года, на сантехнику из нержавеющей стали расширенная гарантия 5 лет. Сервисные центры по всей России ✔️ В наличии товары различных коллекций. Поможем укомплектовать оборудование в едином стиле. ---------------------------- Тип: Диспенсер для туалетной бумаги Nofer круглый из нержавеющей стали матовый Хар-ки: Диспенсер настенный для рулонов индустриального типа. Применять диспенсер можно совместно с любой бумагой длиной до 300 метров. Диспенсер имеет универсальный ключ, который подходит к держателю листовых полотенец. Размеры: 250х260х112 мм Максимальный диаметр рулона: 23.3 см Вес: 1,12 кг Артикул: AW05006.S ---------------------------- В наличии сантехника из нержавеющей стали и пластика, разрешенная к установке в общественных местах, оборудование для МГН (инвалидов), аксессуары для санузлов. Специализированная продукция сертифицирована и соответствует ГОСТам. Звоните. Подберем нужный вариант. Арт. 045 Цвет: ral 40732 | Другое | Оборудование для бизнеса | 4490 | Товар приобретен на продажу | новое | https://youtu.be/BdQ92tJexzY |  | https://s3.temapskov.ru/tmpjjyphd_a.jpg¦https://s3.temapskov.ru/tmpl9wg4ei0.jpg¦https://s3.temapskov.ru/tmp156fxbek.jpg¦https://s3.temapskov.ru/tmp_nzn8s85.jpg¦https://s3.temapskov.ru/tmpd9khcf4d.jpg¦https://s3.temapskov.ru/tmpuv1d7gl9.jpg¦https://s3.temapskov.ru/tmpnq8nkt9r.jpg¦https://s3.temapskov.ru/tmpuxw9uppw.jpg¦https://s3.temapskov.ru/tmp700dypy0.jpg | 2023-12-22T13:00:00+03:00 | 2024-01-21T00:00:00+03:00 |  | В наличии
сан1108 | Республика Бакортостан, Уфа, | Диспенсер для бумажных полотенец антивандальный | Современная сантехника и оборудование для общепита, отелей, ТЦ, БЦ, и медицинских учреждений. Максимум комфорта и простота в уходе. Европейское качество, завод-производитель в Испании. В НАЛИЧИИ. 📲 Профессиональный подбор оборудования 🚚 Бесплатная доставка по Москве на следующий день после оплаты (для Москвы)/Бесплатная доставка в любую точку МО (для МО)/Доставка по всей России, до ТК бесплатно (для регионов) 👌 Заводская гарантия 2 года, на сантехнику из нержавеющей стали расширенная гарантия 5 лет. Сервисные центры по всей России ✔️ В наличии товары различных коллекций. Поможем укомплектовать оборудование в едином стиле. ---------------------------- Тип: Диспенсер для бумажных полотенец Nofer антивандальный Хар-ки: Диспенсер настенный для бумажных полотенец. Диспенсер имеет универсальный ключ, который подходит к держателю для рулонной туалетной бумаги, диспенсерам для жидкого мыла серии Evo. Корпус диспенсера сделан из нержавеющей стали AISI 304 глянцевого цвета. Толщина корпуса составляет 1,2 мм, что надежно защищает этот диспенсер от любых попыток вандализма. Также в данном устройстве реализована новая модель замков, которая не имеет поворотного механизма. Размеры: 300х255х105мм Толщина нержавеющей стали: 1.2 мм Вес: 1,55 кг Вместимость: 608 полотенец Артикул: CZ04046.B ---------------------------- В наличии сантехника из нержавеющей стали и пластика, разрешенная к установке в общественных местах, оборудование для МГН (инвалидов), аксессуары для санузлов. Специализированная продукция сертифицирована и соответствует ГОСТам. Звоните. Подберем нужный вариант. Арт. 446 Цвет: ral 1052 | Другое | Оборудование для бизнеса | 10785 | Товар приобретен на продажу | новое | https://youtu.be/mbEukSysw0E |  | https://s3.temapskov.ru/tmpqzrlia6m.jpg¦https://s3.temapskov.ru/tmp514291q0.jpg | 2023-12-22T13:00:00+03:00 | 2024-01-21T00:00:00+03:00 |  | В наличии
сан1109 | Ярославль,Заволжский | Диспенсер для бумажных полотенец (для кафе, торговых центров) | Современная сантехника и оборудование для общепита, отелей, ТЦ, БЦ, и медицинских учреждений. Максимум комфорта и простота в уходе. Европейское качество, завод-производитель в Испании. В НАЛИЧИИ. 📲 Профессиональный подбор оборудования 🚚 Бесплатная доставка по Москве на следующий день после оплаты (для Москвы)/Бесплатная доставка в любую точку МО (для МО)/Доставка по всей России, до ТК бесплатно (для регионов) 👌 Заводская гарантия 2 года, на сантехнику из нержавеющей стали расширенная гарантия 5 лет. Сервисные центры по всей России ✔️ В наличии товары различных коллекций. Поможем укомплектовать оборудование в едином стиле. ---------------------------- Тип: Диспенсер для бумажных полотенец Nofer из нержавеющей стали матовый Хар-ки: Диспенсер настенный для бумажных полотенец . Применять диспенсер можно совместно с любой бумагой, любой ширины и любого типа сложения. Диспенсер имеет универсальный ключ, который подходит к держателю для рулонной туалетной бумаги Размеры: 300.1х280.9х100.8 мм Толщина нержавеющей стали: 1 мм Вес: 1,55 кг Артикул: EQ04006.S ---------------------------- В наличии сантехника из нержавеющей стали и пластика, разрешенная к установке в общественных местах, оборудование для МГН (инвалидов), аксессуары для санузлов. Специализированная продукция сертифицирована и соответствует ГОСТам. Звоните. Подберем нужный вариант. Арт. 612 Цвет: ral 2088 | Другое | Оборудование для бизнеса | 5190 | Товар приобретен на продажу | новое | https://youtu.be/r01YZtg0pK0 |  | https://s3.temapskov.ru/tmpj41k2etr.jpg¦https://s3.temapskov.ru/tmpcqd8080s.jpg¦https://s3.temapskov.ru/tmpfyxxptfd.jpg¦https://s3.temapskov.ru/tmpcjizz1un.jpg¦https://s3.temapskov.ru/tmp260of_k4.jpg | 2023-12-22T13:00:00+03:00 | 2024-01-21T00:00:00+03:00 |  | В наличии
сан1110 | Самарская область, Тольятти, | Диспенсер для бумажных полотенец (для кафе, торговых центров) | Современная сантехника и оборудование для общепита, отелей, ТЦ, БЦ, и медицинских учреждений. Максимум комфорта и простота в уходе. Европейское качество, завод-производитель в Испании. В НАЛИЧИИ. 📲 Профессиональный подбор оборудования 🚚 Бесплатная доставка по Москве на следующий день после оплаты (для Москвы)/Бесплатная доставка в любую точку МО (для МО)/Доставка по всей России, до ТК бесплатно (для регионов) 👌 Заводская гарантия 2 года, на сантехнику из нержавеющей стали расширенная гарантия 5 лет. Сервисные центры по всей России ✔️ В наличии товары различных коллекций. Поможем укомплектовать оборудование в едином стиле. ---------------------------- Тип: Диспенсер для бумажных полотенец Nofer из нержавеющей стали глянцевый Хар-ки: Диспенсер настенный для бумажных полотенец . Применять диспенсер можно совместно с любой бумагой, любой ширины и любого типа сложения. Диспенсер имеет универсальный ключ, который подходит к держателю для рулонной туалетной бумаги Размеры: 300.3х280.9х100.1 мм Толщина нержавеющей стали: 1 мм Вес: 1,55 кг Артикул: RP04006.B ---------------------------- В наличии сантехника из нержавеющей стали и пластика, разрешенная к установке в общественных местах, оборудование для МГН (инвалидов), аксессуары для санузлов. Специализированная продукция сертифицирована и соответствует ГОСТам. Звоните. Подберем нужный вариант. Арт. 2320 Цвет: ral 8066 | Другое | Оборудование для бизнеса | 5290 | Товар приобретен на продажу | новое | https://youtu.be/r01YZtg0pK0 |  | https://s3.temapskov.ru/tmptjqdlbcm.jpg¦https://s3.temapskov.ru/tmpng_tus55.jpg¦https://s3.temapskov.ru/tmpxm61ojdn.jpg¦https://s3.temapskov.ru/tmpob7lcjhl.jpg¦https://s3.temapskov.ru/tmpxkpj1l6w.jpg¦https://s3.temapskov.ru/tmpe013nyuv.jpg | 2023-12-22T13:00:00+03:00 | 2024-01-21T00:00:00+03:00 |  | В наличии
сан1111 | Курган, | Раковина антивандальная Nofer | Современная сантехника и оборудование для общепита, отелей, ТЦ, БЦ, и медицинских учреждений. Максимум комфорта и простота в уходе. Европейское качество, завод-производитель в Испании. В НАЛИЧИИ. 📲 Профессиональный подбор оборудования 🚚 Бесплатная доставка по Москве на следующий день после оплаты (для Москвы)/Бесплатная доставка в любую точку МО (для МО)/Доставка по всей России, до ТК бесплатно (для регионов) 👌 Заводская гарантия 2 года, на сантехнику из нержавеющей стали расширенная гарантия 5 лет. Сервисные центры по всей России ✔️ В наличии товары различных коллекций. Поможем укомплектовать оборудование в едином стиле. ---------------------------- Тип: Раковина антивандальная Nofer Хар-ки: Стильная раковина из нержавеющей стали Nofer 13036.C.S прекрасно подойдет для мест с большой проходимостью, или для помещений, в которых требуется установок особо прочных и долговечных сантехнических изделий. Данная модель изготовлена из особо сорта нержавеющей стали AISI 304, что обеспечивает ее высокую прочность и стойкость к коррозии. Раковина по праву считается антивандальной, т.к. не имеет острых углов, а стенки толщиной 1,2 мм надежно защищают раковину от любых актов вандализма. Стильный полукруглый корпус раковины имеет матовый оттенок. Толщина: 1,22 мм Размеры: 270х360х360 мм Диаметр: 300.7 мм Слив воды: 20.4 мм Артикул: VT13036.C.S ---------------------------- В наличии сантехника из нержавеющей стали и пластика, разрешенная к установке в общественных местах, оборудование для МГН (инвалидов), аксессуары для санузлов. Специализированная продукция сертифицирована и соответствует ГОСТам. Звоните. Подберем нужный вариант. Арт. 787 Цвет: ral 90832 | Другое | Оборудование для бизнеса | 32650 | Товар приобретен на продажу | новое |  |  | https://s3.temapskov.ru/tmpetxym7ll.jpg¦https://s3.temapskov.ru/tmpeswnnjqg.jpg¦https://s3.temapskov.ru/tmp1dn1ojxv.jpg¦https://s3.temapskov.ru/tmpo3jz78ng.jpg¦https://s3.temapskov.ru/tmph_t2z5sz.jpg | 2023-12-22T13:00:00+03:00 | 2024-01-21T00:00:00+03:00 |  | В наличии
сан1112 | Удмуртская Республика, Ижевск, | Унитаз антивандальный матовый Nofer | Современная сантехника и оборудование для общепита, отелей, ТЦ, БЦ, и медицинских учреждений. Максимум комфорта и простота в уходе. Европейское качество, завод-производитель в Испании. В НАЛИЧИИ. 📲 Профессиональный подбор оборудования 🚚 Бесплатная доставка по Москве на следующий день после оплаты (для Москвы)/Бесплатная доставка в любую точку МО (для МО)/Доставка по всей России, до ТК бесплатно (для регионов) 👌 Заводская гарантия 2 года, на сантехнику из нержавеющей стали расширенная гарантия 5 лет. Сервисные центры по всей России ✔️ В наличии товары различных коллекций. Поможем укомплектовать оборудование в едином стиле. ---------------------------- Тип: Унитаз матовый Nofer Хар-ки: Унитаз антивандальный сделан из нержавеющей стали особого сорта AISI 304. Производство антивандальных туалетов базируется в Барселоне, в Испании. Туалет из нержавеющей стали с прямоугольным баком имеет двойную систему слива воды, предназначен для установки в местах с очень большой проходимостью и требующих антивандальную защиту. Белая крышка и сиденье идут в комплекте. Железный унитаз поставляется с баком для воды, системой слива, монтажным набором и сиденьем из пластика. Бак железного унитаза имеет двойную кнопку смыва, для удобства пользователей. Толщина: 1,27 мм Размеры: 680.8х370.9х620.7 мм Подключение воды: 1/2 Артикул: ZM13016.S ---------------------------- В наличии сантехника из нержавеющей стали и пластика, разрешенная к установке в общественных местах, оборудование для МГН (инвалидов), аксессуары для санузлов. Специализированная продукция сертифицирована и соответствует ГОСТам. Звоните. Подберем нужный вариант. Арт. 148 Цвет: ral 1056 | Другое | Оборудование для бизнеса | 114990 | Товар приобретен на продажу | новое |  |  | https://s3.temapskov.ru/tmp8__z31m5.jpg¦https://s3.temapskov.ru/tmptsdi7ck9.jpg¦https://s3.temapskov.ru/tmpp_mdfq7t.jpg¦https://s3.temapskov.ru/tmpsqtjdbnp.jpg¦https://s3.temapskov.ru/tmpc55v2wo_.jpg¦https://s3.temapskov.ru/tmpoj6fvny1.jpg | 2023-12-22T13:00:00+03:00 | 2024-01-21T00:00:00+03:00 |  | В наличии
сан1113 | Алтайский край, Барнаул, | Унитаз для инвалидов керамический подвесной | Современная сантехника и оборудование для общепита, отелей, ТЦ, БЦ, и медицинских учреждений. Максимум комфорта и простота в уходе. Европейское качество, завод-производитель в Испании. В НАЛИЧИИ. 📲 Профессиональный подбор оборудования 🚚 Бесплатная доставка по Москве на следующий день после оплаты (для Москвы)/Бесплатная доставка в любую точку МО (для МО)/Доставка по всей России, до ТК бесплатно (для регионов) 👌 Заводская гарантия 2 года, на сантехнику из нержавеющей стали расширенная гарантия 5 лет. Сервисные центры по всей России ✔️ В наличии товары различных коллекций. Поможем укомплектовать оборудование в едином стиле. ---------------------------- Тип: Унитаз для инвалидов керамический подвесной Хар-ки: · Керамический подвесной эргономичный унитаз · Подходит для общественных туалетов любой частоты использования. · Имеет переднее отверстие для функции биде. · Прочность, износостойкость и простота очистки. ТЕХНИЧЕСКИЕ ХАРАКТЕРИСТИКИ · Изготовлен из белой керамики. · Водоотводящий желоб Ø100.5 мм. · Размеры: высота 500 x 280 x ширина 750 x глубина (мм). · Для чистки туалета рекомендуются не абразивные моющие и дезинфицирующие средства. Артикул: NQ13153.W ---------------------------- В наличии сантехника из нержавеющей стали и пластика, разрешенная к установке в общественных местах, оборудование для МГН (инвалидов), аксессуары для санузлов. Специализированная продукция сертифицирована и соответствует ГОСТам. Звоните. Подберем нужный вариант. Арт. 678 Цвет: ral 20532 | Другое | Оборудование для бизнеса | 36020 | Товар приобретен на продажу | новое |  |  | https://s3.temapskov.ru/tmpc9gshetj.jpg¦https://s3.temapskov.ru/tmp0wpw2wx0.jpg¦https://s3.temapskov.ru/tmpmy_af95z.jpg | 2023-12-22T13:00:00+03:00 | 2024-01-21T00:00:00+03:00 |  | В наличии
сан1114 | Московская область, Ногинск, | Фен для волос Hotel Line для гостиниц, бассейнов | Современная сантехника и оборудование для общепита, отелей, ТЦ, БЦ, и медицинских учреждений. Максимум комфорта и простота в уходе. Европейское качество, завод-производитель в Испании. В НАЛИЧИИ. 📲 Профессиональный подбор оборудования 🚚 Бесплатная доставка по Москве на следующий день после оплаты (для Москвы)/Бесплатная доставка в любую точку МО (для МО)/Доставка по всей России, до ТК бесплатно (для регионов) 👌 Заводская гарантия 2 года, на сантехнику из нержавеющей стали расширенная гарантия 5 лет. Сервисные центры по всей России ✔️ В наличии товары различных коллекций. Поможем укомплектовать оборудование в едином стиле. ---------------------------- Тип: Фен для волос Hotel Line (для гостиниц и отелей) Хар-ки: - Профессиональный фен для волос пистолетного типа. - Настенный кронштейн. - Выключатель ON/OFF с независимой пилотной лампочкой. - Два селектора для регулировки расхода воздуха и температуры, по 2 положения каждый. - Подходит для гостиниц. - Управление: непрерывное нажатие кнопки. - Крепежные материалы в комплекте. Общая мощность 1839 Вт. Габаритные размеры: 210.4 В x 228.8 Ш x 113.8 Г (мм). Артикул: NK02057.B ---------------------------- В наличии сантехника из нержавеющей стали и пластика, разрешенная к установке в общественных местах, оборудование для МГН (инвалидов), аксессуары для санузлов. Специализированная продукция сертифицирована и соответствует ГОСТам. Звоните. Подберем нужный вариант. Арт. 274 Цвет: ral 6018 | Другое | Оборудование для бизнеса | 8685 | Товар приобретен на продажу | новое |  |  | https://s3.temapskov.ru/tmpafdqhlly.jpg¦https://s3.temapskov.ru/tmp8kblcvo_.jpg¦https://s3.temapskov.ru/tmpd9478lgv.jpg | 2023-12-22T13:00:00+03:00 | 2024-01-21T00:00:00+03:00 |  | В наличии
сан1115 | Санкт-Петербург,м.Площадь Александра Невского | Фен для волос для гостиниц бассейнов | Современная сантехника и оборудование для общепита, отелей, ТЦ, БЦ, и медицинских учреждений. Максимум комфорта и простота в уходе. Европейское качество, завод-производитель в Испании. В НАЛИЧИИ. 📲 Профессиональный подбор оборудования 🚚 Бесплатная доставка по Москве на следующий день после оплаты (для Москвы)/Бесплатная доставка в любую точку МО (для МО)/Доставка по всей России, до ТК бесплатно (для регионов) 👌 Заводская гарантия 2 года, на сантехнику из нержавеющей стали расширенная гарантия 5 лет. Сервисные центры по всей России ✔️ В наличии товары различных коллекций. Поможем укомплектовать оборудование в едином стиле. ---------------------------- Тип: Фен для волос Hotel Line (для гостиниц и отелей) Хар-ки: Фен антивандальный, профессиональный, электрический с регулировкой температуры. Данный аппарат имеет 2 режимов работы, которые регулируют скорости потока воздуха и 2 режима по регулировке температуры воздуха. Корпус фена ударопрочный и выполнен из ABS пластика и нержавеющей стали. Данный аппарат предназначен для мест с большой проходимостью, такие как гостиницы, фитнес центры, аквапарки и т.п. Соответствует европейским директивам по безопасности (CE). Общая мощность 1861 Вт, скорость воздуха 72.0 км/ч. Высокая производительность. Мощная и сверхбыстрая сушка волос. Прочный, с коническим патрубком для пропорционального уменьшения выхода воздуха. Размеры: 213.3 В x 298.3 Ш x 140.7 Г (мм) Артикул: LW02058.S ---------------------------- В наличии сантехника из нержавеющей стали и пластика, разрешенная к установке в общественных местах, оборудование для МГН (инвалидов), аксессуары для санузлов. Специализированная продукция сертифицирована и соответствует ГОСТам. Звоните. Подберем нужный вариант. Арт. 579 Цвет: ral 1042 | Другое | Оборудование для бизнеса | 13180 | Товар приобретен на продажу | новое |  |  | https://s3.temapskov.ru/tmpd5v51cxp.jpg | 2023-12-22T13:00:00+03:00 | 2024-01-21T00:00:00+03:00 |  | В наличии
сан1116 | Нижний Новгород,Приокский | Сушилка для рук BIG FLOW EVO (матовая) | Современная сантехника и оборудование для общепита, отелей, ТЦ, БЦ, и медицинских учреждений. Максимум комфорта и простота в уходе. Европейское качество, завод-производитель в Испании. В НАЛИЧИИ. 📲 Профессиональный подбор оборудования 🚚 Бесплатная доставка по Москве на следующий день после оплаты (для Москвы)/Бесплатная доставка в любую точку МО (для МО)/Доставка по всей России, до ТК бесплатно (для регионов) 👌 Заводская гарантия 2 года, на сантехнику из нержавеющей стали расширенная гарантия 5 лет. Сервисные центры по всей России ✔️ В наличии товары различных коллекций. Поможем укомплектовать оборудование в едином стиле. ---------------------------- Тип: Сушилка для рук BIG FLOW EVO (матовая) Хар-ки: Сушилка для рук BIG FLOW EVO оборудована электронным сенсором активации и имеет антивандальный корпус из нержавеющей стали матового оттенка. Не имеет острых углов. Сушит руки примерно за 40 сек. Время работы и расстояние до срабатывания сенсора можно легко настроить. Сушка может быть подключена к открытой или закрытой электрической проводке. Провод в комплекте не поставляется. Данная модель имеет корпус из нержавеющей стали AISI 304 толщиной 1,2 мм. Nofer Big flow evo отлично подходит для мест с высокой проходимостью, такие как бары, торговые центры и офисы. Мощность: 2051/1259 Вт Корпус: Нержавеющая сталь AISI 303 Температура воздуха: 60 С Размеры: 284x218x102 мм Вес: 3,1 кг Производитель: Испания Артикул: QZ01481.S ---------------------------- В наличии сантехника из нержавеющей стали и пластика, разрешенная к установке в общественных местах, оборудование для МГН (инвалидов), аксессуары для санузлов. Специализированная продукция сертифицирована и соответствует ГОСТам. Звоните. Подберем нужный вариант. Арт. 216 Цвет: ral 40432 | Другое | Оборудование для бизнеса | 20990 | Товар приобретен на продажу | новое | https://youtu.be/_2GjEgYG9YA |  | https://s3.temapskov.ru/tmp3hpujfx3.jpg¦https://s3.temapskov.ru/tmp2w_659tp.jpg¦https://s3.temapskov.ru/tmp4_nnfhi5.jpg¦https://s3.temapskov.ru/tmps4p2ksns.jpg | 2023-12-22T13:00:00+03:00 | 2024-01-21T00:00:00+03:00 |  | В наличии
сан1117 | Рязань,Московский | Сушилка для рук BIG FLOW EVO (белая) | Современная сантехника и оборудование для общепита, отелей, ТЦ, БЦ, и медицинских учреждений. Максимум комфорта и простота в уходе. Европейское качество, завод-производитель в Испании. В НАЛИЧИИ. 📲 Профессиональный подбор оборудования 🚚 Бесплатная доставка по Москве на следующий день после оплаты (для Москвы)/Бесплатная доставка в любую точку МО (для МО)/Доставка по всей России, до ТК бесплатно (для регионов) 👌 Заводская гарантия 2 года, на сантехнику из нержавеющей стали расширенная гарантия 5 лет. Сервисные центры по всей России ✔️ В наличии товары различных коллекций. Поможем укомплектовать оборудование в едином стиле. ---------------------------- Тип: Сушилка для рук BIG FLOW EVO (белая) Хар-ки: Сушилка для рук BIG FLOW EVO оборудована электронным сенсором активации и имеет антивандальный корпус из белого ABS пластика толщиной 3 мм. Не имеет острых углов. Сушит руки примерно за 40 сек. Время работы и расстояние датчика можно настроить от 10 до 50 см. Сушилка может быть подключена к открытой или закрытой проводке. Провод в комплекте не поставляется. Nofer Big flow evo отлично подходит для мест с высокой проходимостью, такие как бары, торговые центры и офисы. Мощность: 2058/1249 Вт Корпус: ABS пластик Температура воздуха: 60 С Размеры: 286x222x100 мм Вес: 2,1 кг Производитель: Испания Артикул: NP01491.W ---------------------------- В наличии сантехника из нержавеющей стали и пластика, разрешенная к установке в общественных местах, оборудование для МГН (инвалидов), аксессуары для санузлов. Специализированная продукция сертифицирована и соответствует ГОСТам. Звоните. Подберем нужный вариант. Арт. 081 Цвет: ral 4082 | Другое | Оборудование для бизнеса | 12695 | Товар приобретен на продажу | новое | https://youtu.be/_2GjEgYG9YA |  | https://s3.temapskov.ru/tmpu3033x6n.jpg¦https://s3.temapskov.ru/tmpr14z3h_k.jpg¦https://s3.temapskov.ru/tmpk3oiaxqm.jpg¦https://s3.temapskov.ru/tmpmcis6wl9.jpg¦https://s3.temapskov.ru/tmpbl75sx1l.jpg | 2023-12-22T13:00:00+03:00 | 2024-01-21T00:00:00+03:00 |  | В наличии
сан1118 | Московская область, Мытищи, | Сушилка для рук BIG FLOW EVO (глянцевая) | Современная сантехника и оборудование для общепита, отелей, ТЦ, БЦ, и медицинских учреждений. Максимум комфорта и простота в уходе. Европейское качество, завод-производитель в Испании. В НАЛИЧИИ. 📲 Профессиональный подбор оборудования 🚚 Бесплатная доставка по Москве на следующий день после оплаты (для Москвы)/Бесплатная доставка в любую точку МО (для МО)/Доставка по всей России, до ТК бесплатно (для регионов) 👌 Заводская гарантия 2 года, на сантехнику из нержавеющей стали расширенная гарантия 5 лет. Сервисные центры по всей России ✔️ В наличии товары различных коллекций. Поможем укомплектовать оборудование в едином стиле. ---------------------------- Тип: Сушилка для рук BIG FLOW EVO (глянцевая) Хар-ки: Сушилка для рук BIG FLOW EVO оборудована электронным сенсором активации и имеет антивандальный корпус из нержавеющей стали глянцевой оттелки. Не имеет острых углов. Сушит руки примерно за 40 сек. Время работы и расстояние до срабатывания сенсора можно легко настроить от 10 до 50 см . Сушка может быть подключена к открытой или закрытой электрической проводке. Провод в комплекте не поставляется. Данная модель имеет корпус из нержавеющей стали AISI 304 толщиной 1,2 мм. Nofer Big flow evo отлично подходит для мест с высокой проходимостью, такие как бары, торговые центры и офисы. Мощность: 2057/1283 Вт Корпус: Нержавеющая сталь AISI 306 Температура воздуха: 60 С Размеры: 284x218x102 мм Вес: 3,1 кг Производитель: Испания Артикул: QI01481.B ---------------------------- В наличии сантехника из нержавеющей стали и пластика, разрешенная к установке в общественных местах, оборудование для МГН (инвалидов), аксессуары для санузлов. Специализированная продукция сертифицирована и соответствует ГОСТам. Звоните. Подберем нужный вариант. Арт. 2432 Цвет: ral 70532 | Другое | Оборудование для бизнеса | 23675 | Товар приобретен на продажу | новое | https://youtu.be/_2GjEgYG9YA |  | https://s3.temapskov.ru/tmplnro53gu.jpg¦https://s3.temapskov.ru/tmppukb_eht.jpg¦https://s3.temapskov.ru/tmp_n0sa1d8.jpg | 2023-12-22T13:00:00+03:00 | 2024-01-21T00:00:00+03:00 |  | В наличии
сан1119 | Иркутск,Октябрьский | Поручень для инвалидов | Современная сантехника и оборудование для общепита, отелей, ТЦ, БЦ, и медицинских учреждений. Максимум комфорта и простота в уходе. Европейское качество, завод-производитель в Испании. В НАЛИЧИИ. 📲 Профессиональный подбор оборудования 🚚 Бесплатная доставка по Москве на следующий день после оплаты (для Москвы)/Бесплатная доставка в любую точку МО (для МО)/Доставка по всей России, до ТК бесплатно (для регионов) 👌 Заводская гарантия 2 года, на сантехнику из нержавеющей стали расширенная гарантия 5 лет. Сервисные центры по всей России ✔️ В наличии товары различных коллекций. Поможем укомплектовать оборудование в едином стиле. ---------------------------- Тип: Поручень полукруглый для людей с ограниченными возможностями Хар-ки: Поручень полукруглый для людей с ограниченными возможностями из нержавеющей стали AISI304. без держателя для туалетной бумаги, матовый. Диаметр Ø 32 мм, толщина 1,5 мм. Артикул: QF15051.SP.80.S ---------------------------- В наличии сантехника из нержавеющей стали и пластика, разрешенная к установке в общественных местах, оборудование для МГН (инвалидов), аксессуары для санузлов. Специализированная продукция сертифицирована и соответствует ГОСТам. Звоните. Подберем нужный вариант. Арт. 765 Цвет: ral 60532 | Другое | Оборудование для бизнеса | 16985 | Товар приобретен на продажу | новое | https://youtu.be/qmfylf-r0Fc |  | https://s3.temapskov.ru/tmpi_7et8ut.jpg¦https://s3.temapskov.ru/tmpsum0qr7v.jpg | 2023-12-22T13:00:00+03:00 | 2024-01-21T00:00:00+03:00 |  | В наличии
сан1120 | Челябинская область, Магнитогорск, | Ведро для мусора 12 литров (для кафе, торговых центров) | Современная сантехника и оборудование для общепита, отелей, ТЦ, БЦ, и медицинских учреждений. Максимум комфорта и простота в уходе. Европейское качество, завод-производитель в Испании. В НАЛИЧИИ. 📲 Профессиональный подбор оборудования 🚚 Бесплатная доставка по Москве на следующий день после оплаты (для Москвы)/Бесплатная доставка в любую точку МО (для МО)/Доставка по всей России, до ТК бесплатно (для регионов) 👌 Заводская гарантия 2 года, на сантехнику из нержавеющей стали расширенная гарантия 5 лет. Сервисные центры по всей России ✔️ В наличии товары различных коллекций. Поможем укомплектовать оборудование в едином стиле. ---------------------------- Тип: Ведро для мусора с педалью матовая 12 литров Nofer Хар-ки: Контейнер для мусора с педалью среднего объема на 12 литров имеет корпус из нержавеющей стали AISI 304 матового оттенка, а также внутренний бак, для удобства пользователя. Ведро оснащено педалью, с помощью которой открывается крышка и приподнимается внутренний контейнер. Форма ведра круглая. Размеры: высота 390.8 мм, диаметр 250.5 мм Вес: 0,85 кг Артикул: LC09100.12.S ---------------------------- В наличии сантехника из нержавеющей стали и пластика, разрешенная к установке в общественных местах, оборудование для МГН (инвалидов), аксессуары для санузлов. Специализированная продукция сертифицирована и соответствует ГОСТам. Звоните. Подберем нужный вариант. Арт. 408 Цвет: ral 3012 | Другое | Оборудование для бизнеса | 7025 | Товар приобретен на продажу | новое | https://youtu.be/ipbb4Nh4j28 |  | https://s3.temapskov.ru/tmpg8npsq1g.jpg | 2023-12-22T13:00:00+03:00 | 2024-01-21T00:00:00+03:00 |  | В наличии
сан1121 | Московская область, Ногинск, | Контейнер для мусора (для кафе, торговых центров) | Современная сантехника и оборудование для общепита, отелей, ТЦ, БЦ, и медицинских учреждений. Максимум комфорта и простота в уходе. Европейское качество, завод-производитель в Испании. В НАЛИЧИИ. 📲 Профессиональный подбор оборудования 🚚 Бесплатная доставка по Москве на следующий день после оплаты (для Москвы)/Бесплатная доставка в любую точку МО (для МО)/Доставка по всей России, до ТК бесплатно (для регионов) 👌 Заводская гарантия 2 года, на сантехнику из нержавеющей стали расширенная гарантия 5 лет. Сервисные центры по всей России ✔️ В наличии товары различных коллекций. Поможем укомплектовать оборудование в едином стиле. ---------------------------- Тип: Контейнер для мусора настенный Nofer Хар-ки: Настенный контейнер для мусора Nofer выполнен из нержавеющей стали AISI 304 и может быть монтирован как на пол, как и на стену, имеются зажимы для полиэтиленовых пакетов. Корпус контейнера не имеет острых углов, а стенки корпуса имеют толщину 1,0 мм, благодаря этим качествам контейнер настенный считается антивандальным. Размеры: 435.5х355.1х155.7 мм Ёмкость: 23.1 литра Артикул: BD14077.S ---------------------------- В наличии сантехника из нержавеющей стали и пластика, разрешенная к установке в общественных местах, оборудование для МГН (инвалидов), аксессуары для санузлов. Специализированная продукция сертифицирована и соответствует ГОСТам. Звоните. Подберем нужный вариант. Арт. 872 Цвет: ral 9012 | Другое | Оборудование для бизнеса | 14235 | Товар приобретен на продажу | новое | https://youtu.be/6rE3QUFJdK8 |  | https://s3.temapskov.ru/tmpcx1qpwc1.jpg¦https://s3.temapskov.ru/tmptjm5awea.jpg¦https://s3.temapskov.ru/tmpj7f21oqq.jpg | 2023-12-25T10:00:00+03:00 | 2024-01-24T00:00:00+03:00 |  | В наличии
сан1122 | Самарская область, Тольятти, | Ершик настенный (для кафе, торговых центров) | Современная сантехника и оборудование для общепита, отелей, ТЦ, БЦ, и медицинских учреждений. Максимум комфорта и простота в уходе. Европейское качество, завод-производитель в Испании. В НАЛИЧИИ. 📲 Профессиональный подбор оборудования 🚚 Бесплатная доставка по Москве на следующий день после оплаты (для Москвы)/Бесплатная доставка в любую точку МО (для МО)/Доставка по всей России, до ТК бесплатно (для регионов) 👌 Заводская гарантия 2 года, на сантехнику из нержавеющей стали расширенная гарантия 5 лет. Сервисные центры по всей России ✔️ В наличии товары различных коллекций. Поможем укомплектовать оборудование в едином стиле. ---------------------------- Тип: Ершик настенный из нержавеющей стали матовый Хар-ки: Классический Настенный ершик из нержавеющей стали, имеет внутренний стаканчик из пластика и щетку черного цвета. Размеры: Высота 375.8 мм, диаметр 90.3 мм Вес: 0,76 кг Артикул: KK09073.S ---------------------------- В наличии сантехника из нержавеющей стали и пластика, разрешенная к установке в общественных местах, оборудование для МГН (инвалидов), аксессуары для санузлов. Специализированная продукция сертифицирована и соответствует ГОСТам. Звоните. Подберем нужный вариант. Арт. 9328 Цвет: ral 70132 | Другое | Оборудование для бизнеса | 5885 | Товар приобретен на продажу | новое |  |  | https://s3.temapskov.ru/tmpir2otlw_.jpg¦https://s3.temapskov.ru/tmppnx5ovk3.jpg¦https://s3.temapskov.ru/tmpf25kql6u.jpg¦https://s3.temapskov.ru/tmp_b1rrunp.jpg | 2023-12-25T10:00:00+03:00 | 2024-01-24T00:00:00+03:00 |  | В наличии
сан1123 | Санкт-Петербург,м.Крестовский остров | Автоматический смеситель Nofer | Современная сантехника и оборудование для общепита, отелей, ТЦ, БЦ, и медицинских учреждений. Максимум комфорта и простота в уходе. Европейское качество, завод-производитель в Испании. В НАЛИЧИИ. 📲 Профессиональный подбор оборудования 🚚 Бесплатная доставка по Москве на следующий день после оплаты (для Москвы)/Бесплатная доставка в любую точку МО (для МО)/Доставка по всей России, до ТК бесплатно (для регионов) 👌 Заводская гарантия 2 года, на сантехнику из нержавеющей стали расширенная гарантия 5 лет. Сервисные центры по всей России ✔️ В наличии товары различных коллекций. Поможем укомплектовать оборудование в едином стиле. ---------------------------- Тип: Автоматический смеситель Nofer Хар-ки: Автоматический смеситель для умывальника Установка на столешницу с автоматической системой активации через встроенный в нее инфракрасный датчик Кран работает от 4 батареек АА, которые обеспечивают напряжение 6 В, или может быть подключен к электрической сети с помощью модуля ( включен в комплект) (220 В, 50/60 Гц). Расход 6.9 л / мин при давлении 3 бара Материал: хромированная латунь CW617N Размеры: 159.4 высота x 69.7 ширина x 133.4 глубина (мм) Артикул: ZD07261M.B ---------------------------- В наличии сантехника из нержавеющей стали и пластика, разрешенная к установке в общественных местах, оборудование для МГН (инвалидов), аксессуары для санузлов. Специализированная продукция сертифицирована и соответствует ГОСТам. Звоните. Подберем нужный вариант. Арт. 125 Цвет: ral 70432 | Другое | Оборудование для бизнеса | 27715 | Товар приобретен на продажу | новое |  |  | https://s3.temapskov.ru/tmptzu4o5i9.jpg¦https://s3.temapskov.ru/tmph281_o5k.jpg¦https://s3.temapskov.ru/tmpoogp2sls.jpg | 2023-12-25T10:00:00+03:00 | 2024-01-24T00:00:00+03:00 |  | В наличии
сан1124 | Смоленск,Ясенная 4-я улица | Дозатор для антисептика и жидкого мыла сенсорный | Современная сантехника и оборудование для общепита, отелей, ТЦ, БЦ, и медицинских учреждений. Максимум комфорта и простота в уходе. Европейское качество, завод-производитель в Испании. В НАЛИЧИИ. 📲 Профессиональный подбор оборудования 🚚 Бесплатная доставка по Москве на следующий день после оплаты (для Москвы)/Бесплатная доставка в любую точку МО (для МО)/Доставка по всей России, до ТК бесплатно (для регионов) 👌 Заводская гарантия 2 года, на сантехнику из нержавеющей стали расширенная гарантия 5 лет. Сервисные центры по всей России ✔️ В наличии товары различных коллекций. Поможем укомплектовать оборудование в едином стиле. ---------------------------- Тип: Дозатор для антисептика и жидкого мыла сенсорный Nofer Хар-ки: Дозатор для мыла автоматический, сенсорный из нержавеющей стали AISI 304, глянцевый. Дозатор работает от 6 батареек АА, также данный дозатор может работать от электрической сети, для этого потребуется докупить электрический адаптер. Устройство поставляется в комплекте с универсальным ключом и монтажным набором, батарейки с дозатором не поставляются. Также данный диспенсер можно использовать совместно с мылом-пеной. Для этого потребуется докупить специальный клапан. Гарантия на данную модель составляет 2 года! Размеры: 275.5х105.5х95.6 мм Ёмкость: 1009 мл Артикул: TU03039.B ---------------------------- В наличии сантехника из нержавеющей стали и пластика, разрешенная к установке в общественных местах, оборудование для МГН (инвалидов), аксессуары для санузлов. Специализированная продукция сертифицирована и соответствует ГОСТам. Звоните. Подберем нужный вариант. Арт. 272 Цвет: ral 30327 | Другое | Оборудование для бизнеса | 14840 | Товар приобретен на продажу | новое | https://youtu.be/eQYnT1u222A |  | https://s3.temapskov.ru/tmp51krob_v.jpg¦https://s3.temapskov.ru/tmp5rd3vctu.jpg¦https://s3.temapskov.ru/tmpbpvhb8qh.jpg | 2023-12-25T10:00:00+03:00 | 2024-01-24T00:00:00+03:00 |  | В наличии
сан1125 | Нижний Новгород,м.Автозаводская | Дозатор для жидкого мыла и антисептика сенсорный | Современная сантехника и оборудование для общепита, отелей, ТЦ, БЦ, и медицинских учреждений. Максимум комфорта и простота в уходе. Европейское качество, завод-производитель в Испании. В НАЛИЧИИ. 📲 Профессиональный подбор оборудования 🚚 Бесплатная доставка по Москве на следующий день после оплаты (для Москвы)/Бесплатная доставка в любую точку МО (для МО)/Доставка по всей России, до ТК бесплатно (для регионов) 👌 Заводская гарантия 2 года, на сантехнику из нержавеющей стали расширенная гарантия 5 лет. Сервисные центры по всей России ✔️ В наличии товары различных коллекций. Поможем укомплектовать оборудование в едином стиле. ---------------------------- Тип: Дозатор для жидкого мыла и антисептика сенсорный Nofer Хар-ки: Дозатор для жидкого мыла автоматический, сенсорный из нержавеющей стали AISI 304, матовый. Дозатор работает от 6 батареек АА, также данный дозатор может работать от электрической сети, для этого потребуется докупить электрический адаптер. Дозатор будет выделять 3-5 мл жидкого мыла за 1 цикл работы. Для качественной работы устройства, необходимо расположить его на уровне не менее 18-20 см от поверхности. Корпус дозатора считается антивандальным, поскольку изготовлен из нержавеющей стали толщиной 1,0 мм и не имеет острых углов. Размеры: 275.4х105.4х95.2 мм Ёмкость: 1005 мл Артикул: OM03039.S ---------------------------- В наличии сантехника из нержавеющей стали и пластика, разрешенная к установке в общественных местах, оборудование для МГН (инвалидов), аксессуары для санузлов. Специализированная продукция сертифицирована и соответствует ГОСТам. Звоните. Подберем нужный вариант. Арт. 526 Цвет: ral 7059 | Другое | Оборудование для бизнеса | 15435 | Товар приобретен на продажу | новое | https://youtu.be/eQYnT1u222A |  | https://s3.temapskov.ru/tmp03i9pry3.jpg¦https://s3.temapskov.ru/tmpyuj_xgcz.jpg¦https://s3.temapskov.ru/tmpz3iwqht0.jpg¦https://s3.temapskov.ru/tmp1rhqi8xk.jpg | 2023-12-25T10:00:00+03:00 | 2024-01-24T00:00:00+03:00 |  | В наличии
сан1126 | Самарская область, Тольятти, | Дозатор для жидкого мыла антивандальный | Современная сантехника и оборудование для общепита, отелей, ТЦ, БЦ, и медицинских учреждений. Максимум комфорта и простота в уходе. Европейское качество, завод-производитель в Испании. В НАЛИЧИИ. 📲 Профессиональный подбор оборудования 🚚 Бесплатная доставка по Москве на следующий день после оплаты (для Москвы)/Бесплатная доставка в любую точку МО (для МО)/Доставка по всей России, до ТК бесплатно (для регионов) 👌 Заводская гарантия 2 года, на сантехнику из нержавеющей стали расширенная гарантия 5 лет. Сервисные центры по всей России ✔️ В наличии товары различных коллекций. Поможем укомплектовать оборудование в едином стиле. ---------------------------- Тип: Дозатор для жидкого мыла Nofer inox evo Хар-ки: INOX EVO вертикальный дозатор жидкого мыла 1007 мл из нержавеющей стали. Сатинированная отделка - Настенный нажимной дозатор мыла. - Подходит для общественных мест. - Сатинированный корпус из нержавеющей стали. - Прочный, вандалоустойчивый и изготовленный без острых краев и углов для безопасности использования. Прочность и устойчивость к коррозии. - Подходят для всех типов мыла (кроме хирургического). 3 скрытые точки крепления к стене. Винты входят в комплект. Толщина нержавеющей стали: 1 мм Антивандальная защита корпуса Вес: 0,71 кг Объём: 1,00 л Размеры: 200х125х95 мм Артикул: AL03050.S ---------------------------- В наличии сантехника из нержавеющей стали и пластика, разрешенная к установке в общественных местах, оборудование для МГН (инвалидов), аксессуары для санузлов. Специализированная продукция сертифицирована и соответствует ГОСТам. Звоните. Подберем нужный вариант. Арт. 861 Цвет: ral 40322 | Другое | Оборудование для бизнеса | 6490 | Товар приобретен на продажу | новое |  |  | https://s3.temapskov.ru/tmpvujls3xc.jpg¦https://s3.temapskov.ru/tmp56ygplol.jpg¦https://s3.temapskov.ru/tmptssog1yk.jpg¦https://s3.temapskov.ru/tmp6jtc4w5o.jpg¦https://s3.temapskov.ru/tmpj5ml9crl.jpg | 2023-12-25T10:00:00+03:00 | 2024-01-24T00:00:00+03:00 |  | В наличии
сан1127 | Ульяновск,Заволжский | Диспенсер для туалетной бумаги антивандальный | Современная сантехника и оборудование для общепита, отелей, ТЦ, БЦ, и медицинских учреждений. Максимум комфорта и простота в уходе. Европейское качество, завод-производитель в Испании. В НАЛИЧИИ. 📲 Профессиональный подбор оборудования 🚚 Бесплатная доставка по Москве на следующий день после оплаты (для Москвы)/Бесплатная доставка в любую точку МО (для МО)/Доставка по всей России, до ТК бесплатно (для регионов) 👌 Заводская гарантия 2 года, на сантехнику из нержавеющей стали расширенная гарантия 5 лет. Сервисные центры по всей России ✔️ В наличии товары различных коллекций. Поможем укомплектовать оборудование в едином стиле. ---------------------------- Тип: Диспенсер для туалетной бумаги Nofer круглый из нержавеющей стали матовый Хар-ки: Диспенсер настенный для рулонов индустриального типа. Применять диспенсер можно совместно с любой бумагой длиной до 300 метров. Диспенсер имеет универсальный ключ, который подходит к держателю листовых полотенец. Размеры: 250х260х112 мм Максимальный диаметр рулона: 23.3 см Вес: 1,12 кг Артикул: AW05006.S ---------------------------- В наличии сантехника из нержавеющей стали и пластика, разрешенная к установке в общественных местах, оборудование для МГН (инвалидов), аксессуары для санузлов. Специализированная продукция сертифицирована и соответствует ГОСТам. Звоните. Подберем нужный вариант. Арт. 504 Цвет: ral 80324 | Другое | Оборудование для бизнеса | 4490 | Товар приобретен на продажу | новое | https://youtu.be/BdQ92tJexzY |  | https://s3.temapskov.ru/tmpdlo26jv8.jpg¦https://s3.temapskov.ru/tmpt2hpcyv8.jpg¦https://s3.temapskov.ru/tmpm_5hp1bl.jpg¦https://s3.temapskov.ru/tmp41q56wgb.jpg¦https://s3.temapskov.ru/tmpzo7af627.jpg¦https://s3.temapskov.ru/tmp7sm3nk8o.jpg¦https://s3.temapskov.ru/tmp9eqlow_l.jpg¦https://s3.temapskov.ru/tmp3oyl9l8f.jpg¦https://s3.temapskov.ru/tmprjz5k9b8.jpg | 2023-12-25T10:00:00+03:00 | 2024-01-24T00:00:00+03:00 |  | В наличии
сан1128 | Нижний Новгород,м.Московская | Диспенсер для бумажных полотенец антивандальный | Современная сантехника и оборудование для общепита, отелей, ТЦ, БЦ, и медицинских учреждений. Максимум комфорта и простота в уходе. Европейское качество, завод-производитель в Испании. В НАЛИЧИИ. 📲 Профессиональный подбор оборудования 🚚 Бесплатная доставка по Москве на следующий день после оплаты (для Москвы)/Бесплатная доставка в любую точку МО (для МО)/Доставка по всей России, до ТК бесплатно (для регионов) 👌 Заводская гарантия 2 года, на сантехнику из нержавеющей стали расширенная гарантия 5 лет. Сервисные центры по всей России ✔️ В наличии товары различных коллекций. Поможем укомплектовать оборудование в едином стиле. ---------------------------- Тип: Диспенсер для бумажных полотенец Nofer антивандальный Хар-ки: Диспенсер настенный для бумажных полотенец. Диспенсер имеет универсальный ключ, который подходит к держателю для рулонной туалетной бумаги, диспенсерам для жидкого мыла серии Evo. Корпус диспенсера сделан из нержавеющей стали AISI 304 глянцевого цвета. Толщина корпуса составляет 1,2 мм, что надежно защищает этот диспенсер от любых попыток вандализма. Также в данном устройстве реализована новая модель замков, которая не имеет поворотного механизма. Размеры: 300х255х105мм Толщина нержавеющей стали: 1.2 мм Вес: 1,55 кг Вместимость: 608 полотенец Артикул: CZ04046.B ---------------------------- В наличии сантехника из нержавеющей стали и пластика, разрешенная к установке в общественных местах, оборудование для МГН (инвалидов), аксессуары для санузлов. Специализированная продукция сертифицирована и соответствует ГОСТам. Звоните. Подберем нужный вариант. Арт. 774 Цвет: ral 3079 | Другое | Оборудование для бизнеса | 10785 | Товар приобретен на продажу | новое | https://youtu.be/mbEukSysw0E |  | https://s3.temapskov.ru/tmp9is070df.jpg¦https://s3.temapskov.ru/tmpbhqps2uz.jpg | 2023-12-25T10:00:00+03:00 | 2024-01-24T00:00:00+03:00 |  | В наличии
сан1129 | Московская область, Королев, | Диспенсер для бумажных полотенец (для кафе, торговых центров) | Современная сантехника и оборудование для общепита, отелей, ТЦ, БЦ, и медицинских учреждений. Максимум комфорта и простота в уходе. Европейское качество, завод-производитель в Испании. В НАЛИЧИИ. 📲 Профессиональный подбор оборудования 🚚 Бесплатная доставка по Москве на следующий день после оплаты (для Москвы)/Бесплатная доставка в любую точку МО (для МО)/Доставка по всей России, до ТК бесплатно (для регионов) 👌 Заводская гарантия 2 года, на сантехнику из нержавеющей стали расширенная гарантия 5 лет. Сервисные центры по всей России ✔️ В наличии товары различных коллекций. Поможем укомплектовать оборудование в едином стиле. ---------------------------- Тип: Диспенсер для бумажных полотенец Nofer из нержавеющей стали матовый Хар-ки: Диспенсер настенный для бумажных полотенец . Применять диспенсер можно совместно с любой бумагой, любой ширины и любого типа сложения. Диспенсер имеет универсальный ключ, который подходит к держателю для рулонной туалетной бумаги Размеры: 300.1х280.9х100.8 мм Толщина нержавеющей стали: 1 мм Вес: 1,55 кг Артикул: EQ04006.S ---------------------------- В наличии сантехника из нержавеющей стали и пластика, разрешенная к установке в общественных местах, оборудование для МГН (инвалидов), аксессуары для санузлов. Специализированная продукция сертифицирована и соответствует ГОСТам. Звоните. Подберем нужный вариант. Арт. 152 Цвет: ral 20322 | Другое | Оборудование для бизнеса | 5190 | Товар приобретен на продажу | новое | https://youtu.be/r01YZtg0pK0 |  | https://s3.temapskov.ru/tmp0fd1bhsr.jpg¦https://s3.temapskov.ru/tmp30snig_a.jpg¦https://s3.temapskov.ru/tmpxzy7b32s.jpg¦https://s3.temapskov.ru/tmpcw3l_c4c.jpg¦https://s3.temapskov.ru/tmpjvuti1wu.jpg | 2023-12-25T10:00:00+03:00 | 2024-01-24T00:00:00+03:00 |  | В наличии
сан1130 | Челябинск,Металлургический | Диспенсер для бумажных полотенец (для кафе, торговых центров) | Современная сантехника и оборудование для общепита, отелей, ТЦ, БЦ, и медицинских учреждений. Максимум комфорта и простота в уходе. Европейское качество, завод-производитель в Испании. В НАЛИЧИИ. 📲 Профессиональный подбор оборудования 🚚 Бесплатная доставка по Москве на следующий день после оплаты (для Москвы)/Бесплатная доставка в любую точку МО (для МО)/Доставка по всей России, до ТК бесплатно (для регионов) 👌 Заводская гарантия 2 года, на сантехнику из нержавеющей стали расширенная гарантия 5 лет. Сервисные центры по всей России ✔️ В наличии товары различных коллекций. Поможем укомплектовать оборудование в едином стиле. ---------------------------- Тип: Диспенсер для бумажных полотенец Nofer из нержавеющей стали глянцевый Хар-ки: Диспенсер настенный для бумажных полотенец . Применять диспенсер можно совместно с любой бумагой, любой ширины и любого типа сложения. Диспенсер имеет универсальный ключ, который подходит к держателю для рулонной туалетной бумаги Размеры: 300.3х280.9х100.1 мм Толщина нержавеющей стали: 1 мм Вес: 1,55 кг Артикул: RP04006.B ---------------------------- В наличии сантехника из нержавеющей стали и пластика, разрешенная к установке в общественных местах, оборудование для МГН (инвалидов), аксессуары для санузлов. Специализированная продукция сертифицирована и соответствует ГОСТам. Звоните. Подберем нужный вариант. Арт. 128 Цвет: ral 8082 | Другое | Оборудование для бизнеса | 5290 | Товар приобретен на продажу | новое | https://youtu.be/r01YZtg0pK0 |  | https://s3.temapskov.ru/tmp4x10jhls.jpg¦https://s3.temapskov.ru/tmpaijp4ds0.jpg¦https://s3.temapskov.ru/tmp88ludiu0.jpg¦https://s3.temapskov.ru/tmpwqm0hd_h.jpg¦https://s3.temapskov.ru/tmpe8_qmzrf.jpg¦https://s3.temapskov.ru/tmp1jivni3h.jpg | 2023-12-25T10:00:00+03:00 | 2024-01-24T00:00:00+03:00 |  | В наличии
сан1131 | Московская область, Реутов, | Раковина антивандальная Nofer | Современная сантехника и оборудование для общепита, отелей, ТЦ, БЦ, и медицинских учреждений. Максимум комфорта и простота в уходе. Европейское качество, завод-производитель в Испании. В НАЛИЧИИ. 📲 Профессиональный подбор оборудования 🚚 Бесплатная доставка по Москве на следующий день после оплаты (для Москвы)/Бесплатная доставка в любую точку МО (для МО)/Доставка по всей России, до ТК бесплатно (для регионов) 👌 Заводская гарантия 2 года, на сантехнику из нержавеющей стали расширенная гарантия 5 лет. Сервисные центры по всей России ✔️ В наличии товары различных коллекций. Поможем укомплектовать оборудование в едином стиле. ---------------------------- Тип: Раковина антивандальная Nofer Хар-ки: Стильная раковина из нержавеющей стали Nofer 13036.C.S прекрасно подойдет для мест с большой проходимостью, или для помещений, в которых требуется установок особо прочных и долговечных сантехнических изделий. Данная модель изготовлена из особо сорта нержавеющей стали AISI 304, что обеспечивает ее высокую прочность и стойкость к коррозии. Раковина по праву считается антивандальной, т.к. не имеет острых углов, а стенки толщиной 1,2 мм надежно защищают раковину от любых актов вандализма. Стильный полукруглый корпус раковины имеет матовый оттенок. Толщина: 1,22 мм Размеры: 270х360х360 мм Диаметр: 300.7 мм Слив воды: 20.4 мм Артикул: VT13036.C.S ---------------------------- В наличии сантехника из нержавеющей стали и пластика, разрешенная к установке в общественных местах, оборудование для МГН (инвалидов), аксессуары для санузлов. Специализированная продукция сертифицирована и соответствует ГОСТам. Звоните. Подберем нужный вариант. Арт. 589 Цвет: ral 3094 | Другое | Оборудование для бизнеса | 32650 | Товар приобретен на продажу | новое |  |  | https://s3.temapskov.ru/tmpll4sev2s.jpg¦https://s3.temapskov.ru/tmph40nlbug.jpg¦https://s3.temapskov.ru/tmpbh_c1nvg.jpg¦https://s3.temapskov.ru/tmp4pkstaea.jpg¦https://s3.temapskov.ru/tmp2ryh3kgk.jpg | 2023-12-25T10:00:00+03:00 | 2024-01-24T00:00:00+03:00 |  | В наличии
сан1132 | Новосибирск,м.Речной вокзал | Унитаз антивандальный матовый Nofer | Современная сантехника и оборудование для общепита, отелей, ТЦ, БЦ, и медицинских учреждений. Максимум комфорта и простота в уходе. Европейское качество, завод-производитель в Испании. В НАЛИЧИИ. 📲 Профессиональный подбор оборудования 🚚 Бесплатная доставка по Москве на следующий день после оплаты (для Москвы)/Бесплатная доставка в любую точку МО (для МО)/Доставка по всей России, до ТК бесплатно (для регионов) 👌 Заводская гарантия 2 года, на сантехнику из нержавеющей стали расширенная гарантия 5 лет. Сервисные центры по всей России ✔️ В наличии товары различных коллекций. Поможем укомплектовать оборудование в едином стиле. ---------------------------- Тип: Унитаз матовый Nofer Хар-ки: Унитаз антивандальный сделан из нержавеющей стали особого сорта AISI 304. Производство антивандальных туалетов базируется в Барселоне, в Испании. Туалет из нержавеющей стали с прямоугольным баком имеет двойную систему слива воды, предназначен для установки в местах с очень большой проходимостью и требующих антивандальную защиту. Белая крышка и сиденье идут в комплекте. Железный унитаз поставляется с баком для воды, системой слива, монтажным набором и сиденьем из пластика. Бак железного унитаза имеет двойную кнопку смыва, для удобства пользователей. Толщина: 1,27 мм Размеры: 680.8х370.9х620.7 мм Подключение воды: 1/2 Артикул: ZM13016.S ---------------------------- В наличии сантехника из нержавеющей стали и пластика, разрешенная к установке в общественных местах, оборудование для МГН (инвалидов), аксессуары для санузлов. Специализированная продукция сертифицирована и соответствует ГОСТам. Звоните. Подберем нужный вариант. Арт. 725 Цвет: ral 7042 | Другое | Оборудование для бизнеса | 114990 | Товар приобретен на продажу | новое |  |  | https://s3.temapskov.ru/tmp7hfms247.jpg¦https://s3.temapskov.ru/tmpm9ggjmld.jpg¦https://s3.temapskov.ru/tmpigwlhhaz.jpg¦https://s3.temapskov.ru/tmpng0c33zy.jpg¦https://s3.temapskov.ru/tmphvs44p50.jpg¦https://s3.temapskov.ru/tmpzjjz8a55.jpg | 2023-12-25T10:00:00+03:00 | 2024-01-24T00:00:00+03:00 |  | В наличии
сан1133 | Москва,Зябликово | Унитаз для инвалидов керамический подвесной | Современная сантехника и оборудование для общепита, отелей, ТЦ, БЦ, и медицинских учреждений. Максимум комфорта и простота в уходе. Европейское качество, завод-производитель в Испании. В НАЛИЧИИ. 📲 Профессиональный подбор оборудования 🚚 Бесплатная доставка по Москве на следующий день после оплаты (для Москвы)/Бесплатная доставка в любую точку МО (для МО)/Доставка по всей России, до ТК бесплатно (для регионов) 👌 Заводская гарантия 2 года, на сантехнику из нержавеющей стали расширенная гарантия 5 лет. Сервисные центры по всей России ✔️ В наличии товары различных коллекций. Поможем укомплектовать оборудование в едином стиле. ---------------------------- Тип: Унитаз для инвалидов керамический подвесной Хар-ки: · Керамический подвесной эргономичный унитаз · Подходит для общественных туалетов любой частоты использования. · Имеет переднее отверстие для функции биде. · Прочность, износостойкость и простота очистки. ТЕХНИЧЕСКИЕ ХАРАКТЕРИСТИКИ · Изготовлен из белой керамики. · Водоотводящий желоб Ø100.5 мм. · Размеры: высота 500 x 280 x ширина 750 x глубина (мм). · Для чистки туалета рекомендуются не абразивные моющие и дезинфицирующие средства. Артикул: NQ13153.W ---------------------------- В наличии сантехника из нержавеющей стали и пластика, разрешенная к установке в общественных местах, оборудование для МГН (инвалидов), аксессуары для санузлов. Специализированная продукция сертифицирована и соответствует ГОСТам. Звоните. Подберем нужный вариант. Арт. 757 Цвет: ral 9009 | Другое | Оборудование для бизнеса | 36020 | Товар приобретен на продажу | новое |  |  | https://s3.temapskov.ru/tmpk9m9t4uu.jpg¦https://s3.temapskov.ru/tmpoklvk8xl.jpg¦https://s3.temapskov.ru/tmp4bjmjtcd.jpg | 2023-12-25T10:00:00+03:00 | 2024-01-24T00:00:00+03:00 |  | В наличии
сан1134 | Пермь,Дзержинский | Фен для волос Hotel Line для гостиниц, бассейнов | Современная сантехника и оборудование для общепита, отелей, ТЦ, БЦ, и медицинских учреждений. Максимум комфорта и простота в уходе. Европейское качество, завод-производитель в Испании. В НАЛИЧИИ. 📲 Профессиональный подбор оборудования 🚚 Бесплатная доставка по Москве на следующий день после оплаты (для Москвы)/Бесплатная доставка в любую точку МО (для МО)/Доставка по всей России, до ТК бесплатно (для регионов) 👌 Заводская гарантия 2 года, на сантехнику из нержавеющей стали расширенная гарантия 5 лет. Сервисные центры по всей России ✔️ В наличии товары различных коллекций. Поможем укомплектовать оборудование в едином стиле. ---------------------------- Тип: Фен для волос Hotel Line (для гостиниц и отелей) Хар-ки: - Профессиональный фен для волос пистолетного типа. - Настенный кронштейн. - Выключатель ON/OFF с независимой пилотной лампочкой. - Два селектора для регулировки расхода воздуха и температуры, по 2 положения каждый. - Подходит для гостиниц. - Управление: непрерывное нажатие кнопки. - Крепежные материалы в комплекте. Общая мощность 1839 Вт. Габаритные размеры: 210.4 В x 228.8 Ш x 113.8 Г (мм). Артикул: NK02057.B ---------------------------- В наличии сантехника из нержавеющей стали и пластика, разрешенная к установке в общественных местах, оборудование для МГН (инвалидов), аксессуары для санузлов. Специализированная продукция сертифицирована и соответствует ГОСТам. Звоните. Подберем нужный вариант. Арт. 0432 Цвет: ral 9090 | Другое | Оборудование для бизнеса | 8685 | Товар приобретен на продажу | новое |  |  | https://s3.temapskov.ru/tmp91k8b413.jpg¦https://s3.temapskov.ru/tmpzo4deshb.jpg¦https://s3.temapskov.ru/tmpq8wbapgd.jpg | 2023-12-25T13:00:00+03:00 | 2024-01-24T00:00:00+03:00 |  | В наличии
сан1135 | Ростов-на-Дону,Железнодорожный | Фен для волос для гостиниц бассейнов | Современная сантехника и оборудование для общепита, отелей, ТЦ, БЦ, и медицинских учреждений. Максимум комфорта и простота в уходе. Европейское качество, завод-производитель в Испании. В НАЛИЧИИ. 📲 Профессиональный подбор оборудования 🚚 Бесплатная доставка по Москве на следующий день после оплаты (для Москвы)/Бесплатная доставка в любую точку МО (для МО)/Доставка по всей России, до ТК бесплатно (для регионов) 👌 Заводская гарантия 2 года, на сантехнику из нержавеющей стали расширенная гарантия 5 лет. Сервисные центры по всей России ✔️ В наличии товары различных коллекций. Поможем укомплектовать оборудование в едином стиле. ---------------------------- Тип: Фен для волос Hotel Line (для гостиниц и отелей) Хар-ки: Фен антивандальный, профессиональный, электрический с регулировкой температуры. Данный аппарат имеет 2 режимов работы, которые регулируют скорости потока воздуха и 2 режима по регулировке температуры воздуха. Корпус фена ударопрочный и выполнен из ABS пластика и нержавеющей стали. Данный аппарат предназначен для мест с большой проходимостью, такие как гостиницы, фитнес центры, аквапарки и т.п. Соответствует европейским директивам по безопасности (CE). Общая мощность 1861 Вт, скорость воздуха 72.0 км/ч. Высокая производительность. Мощная и сверхбыстрая сушка волос. Прочный, с коническим патрубком для пропорционального уменьшения выхода воздуха. Размеры: 213.3 В x 298.3 Ш x 140.7 Г (мм) Артикул: LW02058.S ---------------------------- В наличии сантехника из нержавеющей стали и пластика, разрешенная к установке в общественных местах, оборудование для МГН (инвалидов), аксессуары для санузлов. Специализированная продукция сертифицирована и соответствует ГОСТам. Звоните. Подберем нужный вариант. Арт. 816 Цвет: ral 7075 | Другое | Оборудование для бизнеса | 13180 | Товар приобретен на продажу | новое |  |  | https://s3.temapskov.ru/tmp5w1i2te5.jpg | 2023-12-25T13:00:00+03:00 | 2024-01-24T00:00:00+03:00 |  | В наличии
сан1136 | Челябинск,Металлургический | Сушилка для рук BIG FLOW EVO (матовая) | Современная сантехника и оборудование для общепита, отелей, ТЦ, БЦ, и медицинских учреждений. Максимум комфорта и простота в уходе. Европейское качество, завод-производитель в Испании. В НАЛИЧИИ. 📲 Профессиональный подбор оборудования 🚚 Бесплатная доставка по Москве на следующий день после оплаты (для Москвы)/Бесплатная доставка в любую точку МО (для МО)/Доставка по всей России, до ТК бесплатно (для регионов) 👌 Заводская гарантия 2 года, на сантехнику из нержавеющей стали расширенная гарантия 5 лет. Сервисные центры по всей России ✔️ В наличии товары различных коллекций. Поможем укомплектовать оборудование в едином стиле. ---------------------------- Тип: Сушилка для рук BIG FLOW EVO (матовая) Хар-ки: Сушилка для рук BIG FLOW EVO оборудована электронным сенсором активации и имеет антивандальный корпус из нержавеющей стали матового оттенка. Не имеет острых углов. Сушит руки примерно за 40 сек. Время работы и расстояние до срабатывания сенсора можно легко настроить. Сушка может быть подключена к открытой или закрытой электрической проводке. Провод в комплекте не поставляется. Данная модель имеет корпус из нержавеющей стали AISI 304 толщиной 1,2 мм. Nofer Big flow evo отлично подходит для мест с высокой проходимостью, такие как бары, торговые центры и офисы. Мощность: 2051/1259 Вт Корпус: Нержавеющая сталь AISI 303 Температура воздуха: 60 С Размеры: 284x218x102 мм Вес: 3,1 кг Производитель: Испания Артикул: QZ01481.S ---------------------------- В наличии сантехника из нержавеющей стали и пластика, разрешенная к установке в общественных местах, оборудование для МГН (инвалидов), аксессуары для санузлов. Специализированная продукция сертифицирована и соответствует ГОСТам. Звоните. Подберем нужный вариант. Арт. 711 Цвет: ral 5024 | Другое | Оборудование для бизнеса | 20990 | Товар приобретен на продажу | новое | https://youtu.be/_2GjEgYG9YA |  | https://s3.temapskov.ru/tmpanys4smq.jpg¦https://s3.temapskov.ru/tmpz7rhn93z.jpg¦https://s3.temapskov.ru/tmpfvso9va4.jpg¦https://s3.temapskov.ru/tmpn6jz55dg.jpg | 2023-12-25T13:00:00+03:00 | 2024-01-24T00:00:00+03:00 |  | В наличии
сан1137 | Ульяновск,Заволжский | Сушилка для рук BIG FLOW EVO (белая) | Современная сантехника и оборудование для общепита, отелей, ТЦ, БЦ, и медицинских учреждений. Максимум комфорта и простота в уходе. Европейское качество, завод-производитель в Испании. В НАЛИЧИИ. 📲 Профессиональный подбор оборудования 🚚 Бесплатная доставка по Москве на следующий день после оплаты (для Москвы)/Бесплатная доставка в любую точку МО (для МО)/Доставка по всей России, до ТК бесплатно (для регионов) 👌 Заводская гарантия 2 года, на сантехнику из нержавеющей стали расширенная гарантия 5 лет. Сервисные центры по всей России ✔️ В наличии товары различных коллекций. Поможем укомплектовать оборудование в едином стиле. ---------------------------- Тип: Сушилка для рук BIG FLOW EVO (белая) Хар-ки: Сушилка для рук BIG FLOW EVO оборудована электронным сенсором активации и имеет антивандальный корпус из белого ABS пластика толщиной 3 мм. Не имеет острых углов. Сушит руки примерно за 40 сек. Время работы и расстояние датчика можно настроить от 10 до 50 см. Сушилка может быть подключена к открытой или закрытой проводке. Провод в комплекте не поставляется. Nofer Big flow evo отлично подходит для мест с высокой проходимостью, такие как бары, торговые центры и офисы. Мощность: 2058/1249 Вт Корпус: ABS пластик Температура воздуха: 60 С Размеры: 286x222x100 мм Вес: 2,1 кг Производитель: Испания Артикул: NP01491.W ---------------------------- В наличии сантехника из нержавеющей стали и пластика, разрешенная к установке в общественных местах, оборудование для МГН (инвалидов), аксессуары для санузлов. Специализированная продукция сертифицирована и соответствует ГОСТам. Звоните. Подберем нужный вариант. Арт. 840 Цвет: ral 1045 | Другое | Оборудование для бизнеса | 12695 | Товар приобретен на продажу | новое | https://youtu.be/_2GjEgYG9YA |  | https://s3.temapskov.ru/tmprqy7oko_.jpg¦https://s3.temapskov.ru/tmptt5zozou.jpg¦https://s3.temapskov.ru/tmpjgf3il85.jpg¦https://s3.temapskov.ru/tmpawgj_635.jpg¦https://s3.temapskov.ru/tmp4db5720g.jpg | 2023-12-25T13:00:00+03:00 | 2024-01-24T00:00:00+03:00 |  | В наличии
сан1138 | Республика Бакортостан, Уфа, | Сушилка для рук BIG FLOW EVO (глянцевая) | Современная сантехника и оборудование для общепита, отелей, ТЦ, БЦ, и медицинских учреждений. Максимум комфорта и простота в уходе. Европейское качество, завод-производитель в Испании. В НАЛИЧИИ. 📲 Профессиональный подбор оборудования 🚚 Бесплатная доставка по Москве на следующий день после оплаты (для Москвы)/Бесплатная доставка в любую точку МО (для МО)/Доставка по всей России, до ТК бесплатно (для регионов) 👌 Заводская гарантия 2 года, на сантехнику из нержавеющей стали расширенная гарантия 5 лет. Сервисные центры по всей России ✔️ В наличии товары различных коллекций. Поможем укомплектовать оборудование в едином стиле. ---------------------------- Тип: Сушилка для рук BIG FLOW EVO (глянцевая) Хар-ки: Сушилка для рук BIG FLOW EVO оборудована электронным сенсором активации и имеет антивандальный корпус из нержавеющей стали глянцевой оттелки. Не имеет острых углов. Сушит руки примерно за 40 сек. Время работы и расстояние до срабатывания сенсора можно легко настроить от 10 до 50 см . Сушка может быть подключена к открытой или закрытой электрической проводке. Провод в комплекте не поставляется. Данная модель имеет корпус из нержавеющей стали AISI 304 толщиной 1,2 мм. Nofer Big flow evo отлично подходит для мест с высокой проходимостью, такие как бары, торговые центры и офисы. Мощность: 2057/1283 Вт Корпус: Нержавеющая сталь AISI 306 Температура воздуха: 60 С Размеры: 284x218x102 мм Вес: 3,1 кг Производитель: Испания Артикул: QI01481.B ---------------------------- В наличии сантехника из нержавеющей стали и пластика, разрешенная к установке в общественных местах, оборудование для МГН (инвалидов), аксессуары для санузлов. Специализированная продукция сертифицирована и соответствует ГОСТам. Звоните. Подберем нужный вариант. Арт. 6321 Цвет: ral 6078 | Другое | Оборудование для бизнеса | 23675 | Товар приобретен на продажу | новое | https://youtu.be/_2GjEgYG9YA |  | https://s3.temapskov.ru/tmpl83r9rxh.jpg¦https://s3.temapskov.ru/tmpx3drfgf1.jpg¦https://s3.temapskov.ru/tmpqa2c3xtm.jpg | 2023-12-25T13:00:00+03:00 | 2024-01-24T00:00:00+03:00 |  | В наличии
сан1139 | Краснодар,Центральный район | Поручень полукруглый для инвалидов | Современная сантехника и оборудование для общепита, отелей, ТЦ, БЦ, и медицинских учреждений. Максимум комфорта и простота в уходе. Европейское качество, завод-производитель в Испании. В НАЛИЧИИ. 📲 Профессиональный подбор оборудования 🚚 Бесплатная доставка по Москве на следующий день после оплаты (для Москвы)/Бесплатная доставка в любую точку МО (для МО)/Доставка по всей России, до ТК бесплатно (для регионов) 👌 Заводская гарантия 2 года, на сантехнику из нержавеющей стали расширенная гарантия 5 лет. Сервисные центры по всей России ✔️ В наличии товары различных коллекций. Поможем укомплектовать оборудование в едином стиле. ---------------------------- Тип: Поручень полукруглый для людей с ограниченными возможностями Хар-ки: Поручень полукруглый для людей с ограниченными возможностями 800 мм из нержавеющей стали AISI304 матовый. С держателем для бумаги. Полукруглый откидной поручень идеально подойдет для комплектации практически любого санузла для людей с ограниченными возможностями. Максимальная нагрузка на эту модель составляет 120 кг. Технические характеристики Размеры: 805х194х38 мм Рекомендуемая высота установки: 71 см от пола Фланец крепления к стене: 300х100 мм Диаметр поручня: 32 мм Артикул: BB15051.80.B ---------------------------- В наличии сантехника из нержавеющей стали и пластика, разрешенная к установке в общественных местах, оборудование для МГН (инвалидов), аксессуары для санузлов. Специализированная продукция сертифицирована и соответствует ГОСТам. Звоните. Подберем нужный вариант. Арт. 4632 Цвет: ral 7059 | Другое | Оборудование для бизнеса | 17325 | Товар приобретен на продажу | новое | https://youtu.be/qmfylf-r0Fc |  | https://s3.temapskov.ru/tmpoy2vzz17.jpg | 2023-12-25T13:00:00+03:00 | 2024-01-24T00:00:00+03:00 |  | В наличии
сан1140 | Московская область, Щелково, | Поручень для инвалидов | Современная сантехника и оборудование для общепита, отелей, ТЦ, БЦ, и медицинских учреждений. Максимум комфорта и простота в уходе. Европейское качество, завод-производитель в Испании. В НАЛИЧИИ. 📲 Профессиональный подбор оборудования 🚚 Бесплатная доставка по Москве на следующий день после оплаты (для Москвы)/Бесплатная доставка в любую точку МО (для МО)/Доставка по всей России, до ТК бесплатно (для регионов) 👌 Заводская гарантия 2 года, на сантехнику из нержавеющей стали расширенная гарантия 5 лет. Сервисные центры по всей России ✔️ В наличии товары различных коллекций. Поможем укомплектовать оборудование в едином стиле. ---------------------------- Тип: Поручень полукруглый для людей с ограниченными возможностями Хар-ки: Поручень полукруглый для людей с ограниченными возможностями из нержавеющей стали AISI304. без держателя для туалетной бумаги, матовый. Диаметр Ø 32 мм, толщина 1,5 мм. Артикул: QF15051.SP.80.S ---------------------------- В наличии сантехника из нержавеющей стали и пластика, разрешенная к установке в общественных местах, оборудование для МГН (инвалидов), аксессуары для санузлов. Специализированная продукция сертифицирована и соответствует ГОСТам. Звоните. Подберем нужный вариант. Арт. 960 Цвет: ral 6042 | Другое | Оборудование для бизнеса | 16985 | Товар приобретен на продажу | новое | https://youtu.be/qmfylf-r0Fc |  | https://s3.temapskov.ru/tmp8__5f2vu.jpg¦https://s3.temapskov.ru/tmp2v02fx2s.jpg | 2023-12-25T13:00:00+03:00 | 2024-01-24T00:00:00+03:00 |  | В наличии
сан1141 | Краснодар,Микрорайон Черемушки | Ведро для мусора 12 литров (для кафе, торговых центров) | Современная сантехника и оборудование для общепита, отелей, ТЦ, БЦ, и медицинских учреждений. Максимум комфорта и простота в уходе. Европейское качество, завод-производитель в Испании. В НАЛИЧИИ. 📲 Профессиональный подбор оборудования 🚚 Бесплатная доставка по Москве на следующий день после оплаты (для Москвы)/Бесплатная доставка в любую точку МО (для МО)/Доставка по всей России, до ТК бесплатно (для регионов) 👌 Заводская гарантия 2 года, на сантехнику из нержавеющей стали расширенная гарантия 5 лет. Сервисные центры по всей России ✔️ В наличии товары различных коллекций. Поможем укомплектовать оборудование в едином стиле. ---------------------------- Тип: Ведро для мусора с педалью матовая 12 литров Nofer Хар-ки: Контейнер для мусора с педалью среднего объема на 12 литров имеет корпус из нержавеющей стали AISI 304 матового оттенка, а также внутренний бак, для удобства пользователя. Ведро оснащено педалью, с помощью которой открывается крышка и приподнимается внутренний контейнер. Форма ведра круглая. Размеры: высота 390.8 мм, диаметр 250.5 мм Вес: 0,85 кг Артикул: LC09100.12.S ---------------------------- В наличии сантехника из нержавеющей стали и пластика, разрешенная к установке в общественных местах, оборудование для МГН (инвалидов), аксессуары для санузлов. Специализированная продукция сертифицирована и соответствует ГОСТам. Звоните. Подберем нужный вариант. Арт. 005 Цвет: ral 50322 | Другое | Оборудование для бизнеса | 7025 | Товар приобретен на продажу | новое | https://youtu.be/ipbb4Nh4j28 |  | https://s3.temapskov.ru/tmpz0b6cmty.jpg | 2023-12-25T13:00:00+03:00 | 2024-01-24T00:00:00+03:00 |  | В наличии
сан1142 | Волгоград,м.39-я Гвардейская | Контейнер для мусора (для кафе, торговых центров) | Современная сантехника и оборудование для общепита, отелей, ТЦ, БЦ, и медицинских учреждений. Максимум комфорта и простота в уходе. Европейское качество, завод-производитель в Испании. В НАЛИЧИИ. 📲 Профессиональный подбор оборудования 🚚 Бесплатная доставка по Москве на следующий день после оплаты (для Москвы)/Бесплатная доставка в любую точку МО (для МО)/Доставка по всей России, до ТК бесплатно (для регионов) 👌 Заводская гарантия 2 года, на сантехнику из нержавеющей стали расширенная гарантия 5 лет. Сервисные центры по всей России ✔️ В наличии товары различных коллекций. Поможем укомплектовать оборудование в едином стиле. ---------------------------- Тип: Контейнер для мусора настенный Nofer Хар-ки: Настенный контейнер для мусора Nofer выполнен из нержавеющей стали AISI 304 и может быть монтирован как на пол, как и на стену, имеются зажимы для полиэтиленовых пакетов. Корпус контейнера не имеет острых углов, а стенки корпуса имеют толщину 1,0 мм, благодаря этим качествам контейнер настенный считается антивандальным. Размеры: 435.5х355.1х155.7 мм Ёмкость: 23.1 литра Артикул: BD14077.S ---------------------------- В наличии сантехника из нержавеющей стали и пластика, разрешенная к установке в общественных местах, оборудование для МГН (инвалидов), аксессуары для санузлов. Специализированная продукция сертифицирована и соответствует ГОСТам. Звоните. Подберем нужный вариант. Арт. 071 Цвет: ral 6017 | Другое | Оборудование для бизнеса | 14235 | Товар приобретен на продажу | новое | https://youtu.be/6rE3QUFJdK8 |  | https://s3.temapskov.ru/tmpago495ep.jpg¦https://s3.temapskov.ru/tmps1_r4v8j.jpg¦https://s3.temapskov.ru/tmpvvggvafj.jpg | 2023-12-25T13:00:00+03:00 | 2024-01-24T00:00:00+03:00 |  | В наличии
сан1143 | Самарская область, Тольятти, | Ершик настенный (для кафе, торговых центров) | Современная сантехника и оборудование для общепита, отелей, ТЦ, БЦ, и медицинских учреждений. Максимум комфорта и простота в уходе. Европейское качество, завод-производитель в Испании. В НАЛИЧИИ. 📲 Профессиональный подбор оборудования 🚚 Бесплатная доставка по Москве на следующий день после оплаты (для Москвы)/Бесплатная доставка в любую точку МО (для МО)/Доставка по всей России, до ТК бесплатно (для регионов) 👌 Заводская гарантия 2 года, на сантехнику из нержавеющей стали расширенная гарантия 5 лет. Сервисные центры по всей России ✔️ В наличии товары различных коллекций. Поможем укомплектовать оборудование в едином стиле. ---------------------------- Тип: Ершик настенный из нержавеющей стали матовый Хар-ки: Классический Настенный ершик из нержавеющей стали, имеет внутренний стаканчик из пластика и щетку черного цвета. Размеры: Высота 375.8 мм, диаметр 90.3 мм Вес: 0,76 кг Артикул: KK09073.S ---------------------------- В наличии сантехника из нержавеющей стали и пластика, разрешенная к установке в общественных местах, оборудование для МГН (инвалидов), аксессуары для санузлов. Специализированная продукция сертифицирована и соответствует ГОСТам. Звоните. Подберем нужный вариант. Арт. 144 Цвет: ral 1004 | Другое | Оборудование для бизнеса | 5885 | Товар приобретен на продажу | новое |  |  | https://s3.temapskov.ru/tmpf2h4odh5.jpg¦https://s3.temapskov.ru/tmpkxhhgahq.jpg¦https://s3.temapskov.ru/tmp5sinb4ea.jpg¦https://s3.temapskov.ru/tmpo15cltgk.jpg | 2023-12-25T13:00:00+03:00 | 2024-01-24T00:00:00+03:00 |  | В наличии
сан1144 | Нижний Новгород,м.Двигатель Революции | Автоматический смеситель Nofer | Современная сантехника и оборудование для общепита, отелей, ТЦ, БЦ, и медицинских учреждений. Максимум комфорта и простота в уходе. Европейское качество, завод-производитель в Испании. В НАЛИЧИИ. 📲 Профессиональный подбор оборудования 🚚 Бесплатная доставка по Москве на следующий день после оплаты (для Москвы)/Бесплатная доставка в любую точку МО (для МО)/Доставка по всей России, до ТК бесплатно (для регионов) 👌 Заводская гарантия 2 года, на сантехнику из нержавеющей стали расширенная гарантия 5 лет. Сервисные центры по всей России ✔️ В наличии товары различных коллекций. Поможем укомплектовать оборудование в едином стиле. ---------------------------- Тип: Автоматический смеситель Nofer Хар-ки: Автоматический смеситель для умывальника Установка на столешницу с автоматической системой активации через встроенный в нее инфракрасный датчик Кран работает от 4 батареек АА, которые обеспечивают напряжение 6 В, или может быть подключен к электрической сети с помощью модуля ( включен в комплект) (220 В, 50/60 Гц). Расход 6.9 л / мин при давлении 3 бара Материал: хромированная латунь CW617N Размеры: 159.4 высота x 69.7 ширина x 133.4 глубина (мм) Артикул: ZD07261M.B ---------------------------- В наличии сантехника из нержавеющей стали и пластика, разрешенная к установке в общественных местах, оборудование для МГН (инвалидов), аксессуары для санузлов. Специализированная продукция сертифицирована и соответствует ГОСТам. Звоните. Подберем нужный вариант. Арт. 448 Цвет: ral 8087 | Другое | Оборудование для бизнеса | 27715 | Товар приобретен на продажу | новое |  |  | https://s3.temapskov.ru/tmpncwqq_s_.jpg¦https://s3.temapskov.ru/tmp9hq40er2.jpg¦https://s3.temapskov.ru/tmpfkulgkgm.jpg | 2023-12-25T13:00:00+03:00 | 2024-01-24T00:00:00+03:00 |  | В наличии
сан1145 | Самара,м.Кировская | Дозатор для антисептика и жидкого мыла сенсорный | Современная сантехника и оборудование для общепита, отелей, ТЦ, БЦ, и медицинских учреждений. Максимум комфорта и простота в уходе. Европейское качество, завод-производитель в Испании. В НАЛИЧИИ. 📲 Профессиональный подбор оборудования 🚚 Бесплатная доставка по Москве на следующий день после оплаты (для Москвы)/Бесплатная доставка в любую точку МО (для МО)/Доставка по всей России, до ТК бесплатно (для регионов) 👌 Заводская гарантия 2 года, на сантехнику из нержавеющей стали расширенная гарантия 5 лет. Сервисные центры по всей России ✔️ В наличии товары различных коллекций. Поможем укомплектовать оборудование в едином стиле. ---------------------------- Тип: Дозатор для антисептика и жидкого мыла сенсорный Nofer Хар-ки: Дозатор для мыла автоматический, сенсорный из нержавеющей стали AISI 304, глянцевый. Дозатор работает от 6 батареек АА, также данный дозатор может работать от электрической сети, для этого потребуется докупить электрический адаптер. Устройство поставляется в комплекте с универсальным ключом и монтажным набором, батарейки с дозатором не поставляются. Также данный диспенсер можно использовать совместно с мылом-пеной. Для этого потребуется докупить специальный клапан. Гарантия на данную модель составляет 2 года! Размеры: 275.5х105.5х95.6 мм Ёмкость: 1009 мл Артикул: TU03039.B ---------------------------- В наличии сантехника из нержавеющей стали и пластика, разрешенная к установке в общественных местах, оборудование для МГН (инвалидов), аксессуары для санузлов. Специализированная продукция сертифицирована и соответствует ГОСТам. Звоните. Подберем нужный вариант. Арт. 701 Цвет: ral 7069 | Другое | Оборудование для бизнеса | 14840 | Товар приобретен на продажу | новое | https://youtu.be/eQYnT1u222A |  | https://s3.temapskov.ru/tmpamswiw14.jpg¦https://s3.temapskov.ru/tmpe88z3crn.jpg¦https://s3.temapskov.ru/tmpepmor6ns.jpg | 2023-12-25T13:00:00+03:00 | 2024-01-24T00:00:00+03:00 |  | В наличии
сан1146 | Оренбург, | Дозатор для жидкого мыла и антисептика сенсорный | Современная сантехника и оборудование для общепита, отелей, ТЦ, БЦ, и медицинских учреждений. Максимум комфорта и простота в уходе. Европейское качество, завод-производитель в Испании. В НАЛИЧИИ. 📲 Профессиональный подбор оборудования 🚚 Бесплатная доставка по Москве на следующий день после оплаты (для Москвы)/Бесплатная доставка в любую точку МО (для МО)/Доставка по всей России, до ТК бесплатно (для регионов) 👌 Заводская гарантия 2 года, на сантехнику из нержавеющей стали расширенная гарантия 5 лет. Сервисные центры по всей России ✔️ В наличии товары различных коллекций. Поможем укомплектовать оборудование в едином стиле. ---------------------------- Тип: Дозатор для жидкого мыла и антисептика сенсорный Nofer Хар-ки: Дозатор для жидкого мыла автоматический, сенсорный из нержавеющей стали AISI 304, матовый. Дозатор работает от 6 батареек АА, также данный дозатор может работать от электрической сети, для этого потребуется докупить электрический адаптер. Дозатор будет выделять 3-5 мл жидкого мыла за 1 цикл работы. Для качественной работы устройства, необходимо расположить его на уровне не менее 18-20 см от поверхности. Корпус дозатора считается антивандальным, поскольку изготовлен из нержавеющей стали толщиной 1,0 мм и не имеет острых углов. Размеры: 275.4х105.4х95.2 мм Ёмкость: 1005 мл Артикул: OM03039.S ---------------------------- В наличии сантехника из нержавеющей стали и пластика, разрешенная к установке в общественных местах, оборудование для МГН (инвалидов), аксессуары для санузлов. Специализированная продукция сертифицирована и соответствует ГОСТам. Звоните. Подберем нужный вариант. Арт. 050 Цвет: ral 80232 | Другое | Оборудование для бизнеса | 15435 | Товар приобретен на продажу | новое | https://youtu.be/eQYnT1u222A |  | https://s3.temapskov.ru/tmp9w6r7ru1.jpg¦https://s3.temapskov.ru/tmprlkhipgr.jpg¦https://s3.temapskov.ru/tmpytafqfx7.jpg¦https://s3.temapskov.ru/tmpeee60b_0.jpg | 2023-12-25T13:00:00+03:00 | 2024-01-24T00:00:00+03:00 |  | В наличии
сан1147 | Волгоград,м.Комсомольская | Дозатор для жидкого мыла антивандальный | Современная сантехника и оборудование для общепита, отелей, ТЦ, БЦ, и медицинских учреждений. Максимум комфорта и простота в уходе. Европейское качество, завод-производитель в Испании. В НАЛИЧИИ. 📲 Профессиональный подбор оборудования 🚚 Бесплатная доставка по Москве на следующий день после оплаты (для Москвы)/Бесплатная доставка в любую точку МО (для МО)/Доставка по всей России, до ТК бесплатно (для регионов) 👌 Заводская гарантия 2 года, на сантехнику из нержавеющей стали расширенная гарантия 5 лет. Сервисные центры по всей России ✔️ В наличии товары различных коллекций. Поможем укомплектовать оборудование в едином стиле. ---------------------------- Тип: Дозатор для жидкого мыла Nofer inox evo Хар-ки: INOX EVO вертикальный дозатор жидкого мыла 1007 мл из нержавеющей стали. Сатинированная отделка - Настенный нажимной дозатор мыла. - Подходит для общественных мест. - Сатинированный корпус из нержавеющей стали. - Прочный, вандалоустойчивый и изготовленный без острых краев и углов для безопасности использования. Прочность и устойчивость к коррозии. - Подходят для всех типов мыла (кроме хирургического). 3 скрытые точки крепления к стене. Винты входят в комплект. Толщина нержавеющей стали: 1 мм Антивандальная защита корпуса Вес: 0,71 кг Объём: 1,00 л Размеры: 200х125х95 мм Артикул: AL03050.S ---------------------------- В наличии сантехника из нержавеющей стали и пластика, разрешенная к установке в общественных местах, оборудование для МГН (инвалидов), аксессуары для санузлов. Специализированная продукция сертифицирована и соответствует ГОСТам. Звоните. Подберем нужный вариант. Арт. 517 Цвет: ral 70532 | Другое | Оборудование для бизнеса | 6490 | Товар приобретен на продажу | новое |  |  | https://s3.temapskov.ru/tmpw7vuem0m.jpg¦https://s3.temapskov.ru/tmp6hevlt_m.jpg¦https://s3.temapskov.ru/tmpry8oyu52.jpg¦https://s3.temapskov.ru/tmpzjvfh0_c.jpg¦https://s3.temapskov.ru/tmpzrbipb91.jpg | 2023-12-25T13:00:00+03:00 | 2024-01-24T00:00:00+03:00 |  | В наличии
сан1148 | Удмуртская Республика, Ижевск, | Диспенсер для туалетной бумаги антивандальный | Современная сантехника и оборудование для общепита, отелей, ТЦ, БЦ, и медицинских учреждений. Максимум комфорта и простота в уходе. Европейское качество, завод-производитель в Испании. В НАЛИЧИИ. 📲 Профессиональный подбор оборудования 🚚 Бесплатная доставка по Москве на следующий день после оплаты (для Москвы)/Бесплатная доставка в любую точку МО (для МО)/Доставка по всей России, до ТК бесплатно (для регионов) 👌 Заводская гарантия 2 года, на сантехнику из нержавеющей стали расширенная гарантия 5 лет. Сервисные центры по всей России ✔️ В наличии товары различных коллекций. Поможем укомплектовать оборудование в едином стиле. ---------------------------- Тип: Диспенсер для туалетной бумаги Nofer круглый из нержавеющей стали матовый Хар-ки: Диспенсер настенный для рулонов индустриального типа. Применять диспенсер можно совместно с любой бумагой длиной до 300 метров. Диспенсер имеет универсальный ключ, который подходит к держателю листовых полотенец. Размеры: 250х260х112 мм Максимальный диаметр рулона: 23.3 см Вес: 1,12 кг Артикул: AW05006.S ---------------------------- В наличии сантехника из нержавеющей стали и пластика, разрешенная к установке в общественных местах, оборудование для МГН (инвалидов), аксессуары для санузлов. Специализированная продукция сертифицирована и соответствует ГОСТам. Звоните. Подберем нужный вариант. Арт. 752 Цвет: ral 3044 | Другое | Оборудование для бизнеса | 4490 | Товар приобретен на продажу | новое | https://youtu.be/BdQ92tJexzY |  | https://s3.temapskov.ru/tmp8ns69z25.jpg¦https://s3.temapskov.ru/tmpp7lk58jo.jpg¦https://s3.temapskov.ru/tmpa83dtfli.jpg¦https://s3.temapskov.ru/tmptnq1lwp4.jpg¦https://s3.temapskov.ru/tmpvhhgqzv0.jpg¦https://s3.temapskov.ru/tmp_qx7vazw.jpg¦https://s3.temapskov.ru/tmpaq8z2e1c.jpg¦https://s3.temapskov.ru/tmp_yyhr11y.jpg¦https://s3.temapskov.ru/tmpg94ybwod.jpg | 2023-12-25T13:00:00+03:00 | 2024-01-24T00:00:00+03:00 |  | В наличии
сан1149 | Краснодар,Фестивальный микрорайон | Диспенсер для бумажных полотенец антивандальный | Современная сантехника и оборудование для общепита, отелей, ТЦ, БЦ, и медицинских учреждений. Максимум комфорта и простота в уходе. Европейское качество, завод-производитель в Испании. В НАЛИЧИИ. 📲 Профессиональный подбор оборудования 🚚 Бесплатная доставка по Москве на следующий день после оплаты (для Москвы)/Бесплатная доставка в любую точку МО (для МО)/Доставка по всей России, до ТК бесплатно (для регионов) 👌 Заводская гарантия 2 года, на сантехнику из нержавеющей стали расширенная гарантия 5 лет. Сервисные центры по всей России ✔️ В наличии товары различных коллекций. Поможем укомплектовать оборудование в едином стиле. ---------------------------- Тип: Диспенсер для бумажных полотенец Nofer антивандальный Хар-ки: Диспенсер настенный для бумажных полотенец. Диспенсер имеет универсальный ключ, который подходит к держателю для рулонной туалетной бумаги, диспенсерам для жидкого мыла серии Evo. Корпус диспенсера сделан из нержавеющей стали AISI 304 глянцевого цвета. Толщина корпуса составляет 1,2 мм, что надежно защищает этот диспенсер от любых попыток вандализма. Также в данном устройстве реализована новая модель замков, которая не имеет поворотного механизма. Размеры: 300х255х105мм Толщина нержавеющей стали: 1.2 мм Вес: 1,55 кг Вместимость: 608 полотенец Артикул: CZ04046.B ---------------------------- В наличии сантехника из нержавеющей стали и пластика, разрешенная к установке в общественных местах, оборудование для МГН (инвалидов), аксессуары для санузлов. Специализированная продукция сертифицирована и соответствует ГОСТам. Звоните. Подберем нужный вариант. Арт. 888 Цвет: ral 2095 | Другое | Оборудование для бизнеса | 10785 | Товар приобретен на продажу | новое | https://youtu.be/mbEukSysw0E |  | https://s3.temapskov.ru/tmpocl5u2lq.jpg¦https://s3.temapskov.ru/tmp8njf02vx.jpg | 2023-12-25T13:00:00+03:00 | 2024-01-24T00:00:00+03:00 |  | В наличии